## ACB+KP+MP
Наименование Danfoss | Код Danfoss | Код Ридан | Отличие
ACB-2UB464W Реле давления картриджное | 061F8493 | 061F8493R
ACB-2UA182W Реле давления картриджное | 061F6170 | 061F6170R
ACB-2UB513W Реле давления картриджное | 061F7513 | 061F7513R
ACB-2UB118W Реле давления картриджное | 061F3080 | 061F7513R
ACB-2UA305W Реле давления картриджное | 061F8333 | 061F8333R
ACB-2UA142W реле давления картриджное | 061F6107 | 061F6107R
ACB-2UA529W Реле давления картриджное | 061F7530 | 061F7530R
ACB-2UA522W Реле давления картриджное | 061F7522 | 061F7522R
ACB-2UA194W Реле давления картриджное | 061F6028 | 061F6028R
ACB-2UB162W Реле давления картриджное | 061F6091 | 061F6091R
ACB-2UB506W Реле давления картриджное | 061F7506 | 061F7506R
ACB-2UB507W Реле давления картриджное | 061F7507 | 061F7507R
ACB-2UB509W Реле давления картриджное | 061F7509 | 061F7509R
ACB-2UB514W Реле давления картриджное | 061F7514 | 061F7514R
ACB-2UB517W Реле давления картриджное | 061F7517 | 061F7517R
ACB-2UA518W Реле давления картриджное | 061F7518 | 061F7518R
ACB-2UA520W Реле давления картриджное | 061F7520 | 061F7520R
ACB-2UA523W Реле давления картриджное | 061F7523 | 061F7523R
ACB-2UA526W Реле давления картриджное | 061F7526 | 061F7526R
ACB-2UA306W Реле давления картриджное | 061F8334 | 061F8334R
ACB-2UA392W Реле давления картриджное | 061F8490 | 061F8490R
ACB-2UB463W Реле давления картриджное | 061F8492 | 061F8492R
ACB-2UB465W Реле давления картриджное | 061F8494 | 061F8494R
ACB-2UC57W Реле давления картриджное | 061F9055 | 061F9055R
ACB-2UB327MW Реле давления картриджное | 061F9522 | 061F9522R
ACB-2UB461MW Реле давления картриджное | 061F9575 | 061F9575R
ACB-2UB813MW Реле давления картриджное | 061F9713 | 061F9713R
ACB-2UC63MW Реле давления картриджное | 061F9243 | 061F9243R
KP5 Реле давления 8-32 бар | 060-117766 | 060-117766R
KP5 Реле давления 8-32 бар | 060-117366 | 060-117366R
KP1 Реле давления -0,9-7 бар | 060-110366 | 060-110366R
KP5 Реле давления 8-32 бар | 060-001866 | 060-001866R
KP1 Реле давления -0,2-7,5 бар | 060-110166 | 060-110166R
KP1 Реле давления -0,2-7,5 бар | 060-111066 | 060-111066R
KP1 Реле давления -0,2-7,5 бар | 060-111266 | 060-111066R
KP15 Реле давления -0,2-7,5 / 8-32 бар | 060-115466 | 060-124166R | авто сброс
KP5 Реле давления 8-32 бар | 060-117166 | 060-117166R
KP5 Реле давления 8-32 бар | 060-117966 | 060-117766R
KP7W Реле давления 8-32 бар | 060-119066 | 060-117166R | 1 сильфон
KP7B Реле давления 8-32 бар | 060-119166 | 060-117366R | 1 сильфон
KP15 Реле давления -0,2-7,5 / 8-32 бар | 060-124166 | 060-124166R
KP15 Реле давления -0,2-7,5 / 8-32 бар | 060-124366 | 060-124366R
KP15 Реле давления -0,9-7 / 8-32 бар | 060-124566 | 060-124566R
KP15 Реле давления -0,2-7,5 / 8-32 бар | 060-124966 | 060-129966R
KP15 Реле давления -0,2-7,5 / 8-32 бар | 060-126466 | 060-124366R
KP15 Реле давления -0,2-7,5 / 8-32 бар | 060-126566 | 060-124166R
KP17W Реле давления -0,2-7,5 / 8-32 бар | 060-127566 | 060-124166R | 1 сильфон
KP15A Реле давления -0,2-7,5 / 8-32 бар | 060-129966 | 060-129966R
KP6W Реле давления 8-42 ба | 060-519066 | 060-519066R | 1 сильфон
KP6B Реле давления 8-42 бар | 060-519166 | 060-519066R | 1 сильфон, авто сброс
KP17WB Реле давления -0,2-7,5 / 8-32 бар | 060-539766 | 060-124366R | 1 сильфон, авто / ручной сброс
MP54 Реле давления 1/4" отб., 45с | 060B016691 | 060B017191R | регулируемый, 60 сек
MP54 Реле давления 1/4" отб. 90с | 060B016891 | 060B017291R | регулируемый, 90 сек
MP54 Реле давления 1/4" отб. 120с | 060B016991 | 060B017291R | регулируемый, 90 сек
MP55 Реле давления 1/4" отб. 45с | 060B017091 | 060B017191R | 60 сек
MP55 Реле давления 1/4" отб. 60с | 060B017191 | 060B017191R
MP55 Реле давления 1/4" отб. 90с | 060B017291 | 060B017291R
MP55 Реле давления 1/4" отб. 60с | 060B017891 | 060B017191R | без лампочки
FQS-U30G Реле протока (медь, IP20) | 061H4000 | 061H4000R

## SG_SPG
Наименование Danfoss | Код Danfoss | Код Ридан | Отличие
SGH 10s Смотровое стекло | 014-1092 | 014L0182R | N индикатор, патрубки 3/8", присоединение и под дюйм и под мм
SGI 10 Смотровое стекло 3/8" отб вн/нр | 014-0022 | 014L0172R | 45 бар, N индикатор
SGI 10s Смотровое стекло 10 мм ODFxODF | 014-0041 | 014L0182R | 45 бар, N индикатор, патрубки 10мм, присоединение и под дюйм и под мм
SGI 10s Смотровое стекло 3/8" ODFxODF | 014-0035 | 014L0182R | 45 бар, N индикатор, патрубки 10мм, присоединение и под дюйм и под мм
SGI 12 Смотровое стекло 1/2" отб вн/нр | 014-0025 | 014L0173R | 45 бар, N индикатор
SGI 16s Смотровое стекло 5/8" ODFxODF | 014-0044 | 014L0184R | 45 бар, N индикатор, патрубки 5/8", присоединение и под дюйм и под мм
SGI 6 Смотровое стекло 1/4" отб вн/нр | 014-0021 | 014L0171R | 45 бар, N индикатор
SGI 6s Смотровое стекло 1/4" ODFxODF | 014-0034 | 014L0181R | 45 бар, N индикатор, патрубки 1/4", присоединение и под дюйм и под мм
SGN 10 Смотровое стекло 3/8" отб вн/нр | 014-0172 | 014L0172R | 45 бар
SGN 10 Смотровое стекло 3/8" отб нр/нр | 014-0162 | 014L0162R | 45 бар
SGN 10s Смотровое стекло 10 мм ODFxODF | 014-0192 | 014L0182R | 45 бар, патрубки 10мм, присоединение и под дюйм и под мм
SGN 10s Смотровое стекло 3/8" ODFxODF | 014-0182 | 014L0182R | 45 бар, патрубки 10мм, присоединение и под дюйм и под мм
SGN 10s Смотровое стекло 3/8" ODMxODF | 014-0202 | 014L0182R | 45 бар, ODFxODF, патрубки 10мм, присоединение и под дюйм и под мм
SGN 12 Смотровое стекло 1/2" отб вн/нр | 014-0173 | 014L0173R | 45 бар
SGN 12 Смотровое стекло 1/2" отб нр/нр | 014-0163 | 014L0163R | 45 бар
SGN 12s Смотровое стекло 1/2" ODFxODF | 014-0183 | 014L0183R | 45 бар, патрубки 1/2", присоединение и под дюйм и под мм
SGN 12s Смотровое стекло 1/2" ODMxODF | 014-0203 | 014L0183R | 45 бар, ODFxODF, патрубки 1/2", присоединение и под дюйм и под мм
SGN 12s Смотровое стекло 12 мм ODFxODF | 014-0193 | 014L0183R | 45 бар, патрубки 1/2", присоединение и под дюйм и под мм
SGN 16 Смотровое стекло 5/8" отб вн/нр | 014-0174 | 014L0174R | 45 бар
SGN 16 Смотровое стекло 5/8" отб нр/нр | 014-0165 | 014L0165R | 45 бар
SGN 16s Смотровое стекло 5/8" ODFxODF | 014-0184 | 014L0184R | 45 бар, патрубки 5/8", присоединение и под дюйм и под мм
SGN 16s Смотровое стекло 5/8" ODMxODF | 014-0204 | 014L0184R | 45 бар, ODFxODF, патрубки 5/8", присоединение и под дюйм и под мм
SGN 18s Смотровое стекло 18 мм ODFxODF | 014-0195 | 014L0185R | 45 бар, патрубки 3/4", присоединение и под дюйм и под мм
SGN 19s Смотровое стекло 3/4" ODFxODF | 014-0185 | 014L0185R | 45 бар, патрубки 3/4", присоединение и под дюйм и под мм
SGN 22s Смотровое стекло 1"1/8 ODFxODF | 014-0187 | 014L0187R | 45 бар, патрубки 1" 1/4, присоединение и под дюйм и под мм
SGN 22s Смотровое стекло 7/8" ODFxODF | 014-0186 | 014L0186R | 45 бар, патрубки 7/8", присоединение и под дюйм и под мм
SGN 22s Смотровое стекло 7/8" ODMxODF | 014-0206 | 014L0186R | 45 бар, ODFxODF, патрубки 7/8", присоединение и под дюйм и под мм
SGN 6 Смотровое стекло 1/4" отб вн/нр | 014-0171 | 014L0171R | 45 бар
SGN 6 Смотровое стекло 1/4" отб нр/нр | 014-0161 | 014L0161R | 45 бар
SGN 6s Смотровое стекло 1/4" ODFxODF | 014-0181 | 014L0181R | 45 бар, патрубки 1/4", присоединение и под дюйм и под мм
SGN 6s Смотровое стекло 6 мм ODFxODF | 014-0191 | 014L0181R | 45 бар, патрубки 1/4", присоединение и под дюйм и под мм
SGP 10 N Cтекло cмотровое 3/8" отб нр/нр | 014L0162 | 014L0162R
SGP 10 X Смотровое стекло 3/8" отб нр/нр | 014L0080 | 014L0182R | N индикатор
SGP 10s I Cтекло cмотровое 3/8" ODFxODF | 014L0035 | 014L0182R | N индикатор, патрубки 10мм, присоединение и под дюйм и под мм
SGP 10s I Смотровое стекло 10 мм ODFxODF | 014L0041 | 014L0182R | N индикатор, патрубки 10мм, присоединение и под дюйм и под мм
SGP 10s N Cтекло cмотровое 10 мм ODFxODF | 014L0192 | 014L0182R | патрубки 10мм, присоединение и под дюйм и под мм
SGP 10s N Cтекло cмотровое 3/8" ODFxODF | 014L0182 | 014L0182R | патрубки 10мм, присоединение и под дюйм и под мм
SGP 12 N Cтекло cмотровое 1/2" отб вн/нр | 014L0173 | 014L0173R
SGP 12s I Смотровое стекло 1/2" ODFxODF | 014L0036 | 014L0183R | N индикатор, патрубки 1/2", присоединение и под дюйм и под мм
SGP 12s N Cтекло cмотровое 1/2" ODFxODF | 014L0183 | 014L0183R | патрубки 1/2", присоединение и под дюйм и под мм
SGP 12s N Cтекло cмотровое 12 мм ODFxODF | 014L0193 | 014L0183R | патрубки 1/2", присоединение и под дюйм и под мм
SGP 12s X Смотровое стекло 1/2" ODFxODF | 014L0086 | 014L0183R | N индикатор, патрубки 1/2", присоединение и под дюйм и под мм
SGP 16s I Cтекло cмотровое 5/8" ODFxODF | 014L0044 | 014L0184R | N индикатор, патрубки 5/8", присоединение и под дюйм и под мм
SGP 16s N Cтекло cмотровое 5/8" ODFxODF | 014L0184 | 014L0184R | патрубки 5/8", присоединение и под дюйм и под мм
SGP 16s X Смотровое стекло 5/8" ODFxODF | 014L0087 | 014L0184R | N индикатор, патрубки 5/8", присоединение и под дюйм и под мм
SGP 19s N Cтекло cмотровое 3/4" ODFxODF | 014L0185 | 014L0185R | патрубки 3/4", присоединение и под дюйм и под мм
SGP 22s I Смотровое стекло 7/8" ODFxODF | 014L0039 | 014L0186R | N индикатор, патрубки 7/8", присоединение и под дюйм и под мм
SGP 22s N Cтекло cмотровое 1"1/8 ODFxODF | 014L0187 | 014L0187R | патрубки 1"1/8, присоединение и под дюйм и под мм
SGP 22s N Cтекло cмотровое 7/8" ODFxODF | 014L0186 | 014L0186R | патрубки 7/8", присоединение и под дюйм и под мм
SGP 22s X Смотровое стекло 7/8" ODFxODM | 014L1207 | 014L0186R | N индикатор, ODFxODF, патрубки 7/8", присоединение и под дюйм и под мм
SGP 6 I Смотровое стекло 1/4" отб нр/нр | 014L0007 | 014L0161R | N индикатор
SGP 6s I Cтекло cмотровое 1/4" ODFxODF | 014L0034 | 014L0181R | N индикатор, патрубки 1/4", присоединение и под дюйм и под мм
SGP 6s N Cтекло cмотровое 1/4" ODFxODF | 014L0181 | 014L0181R | патрубки 1/4", присоединение и под дюйм и под мм
SGP 6s N Смотровое стекло 6 мм ODFxODF | 014L0191 | 014L0181R | патрубки 1/4", присоединение и под дюйм и под мм
SGI 10 FS Смотровое стекло 3/8" | 014-1040 | - | Для подбора альтернативного решения обратитесь к техническому специалисту Ридан
SGS Седло смотрового стекла M24x1 1"1/8 | 014-1056 | - | Для подбора альтернативного решения обратитесь к техническому специалисту Ридан
SGS Седло смотрового стекла M24x1 1"3/8 | 014-1057 | - | Для подбора альтернативного решения обратитесь к техническому специалисту Ридан
SGS Седло смотрового стекла M24x1 1"5/8 | 014-1058 | - | Для подбора альтернативного решения обратитесь к техническому специалисту Ридан
SGS Седло смотрового стекла M24x1 7/8" | 014-1059 | - | Для подбора альтернативного решения обратитесь к техническому специалисту Ридан
SGS Седло смотрового стекла M24x1 2"1/8 | 014-1067 | - | Для подбора альтернативного решения обратитесь к техническому специалисту Ридан
SGR N Смотровое стекло M24x1 | 014-1155 | - | Для подбора альтернативного решения обратитесь к техническому специалисту Ридан
SGP 1/2 RX Cтекло cмотровое 1/2–14 NPT | 014L0002 | - | Для подбора альтернативного решения обратитесь к техническому специалисту Ридан
SGP 3/4 RX Cтекло cмотровое 3/4–14 NPT | 014L0005 | - | Для подбора альтернативного решения обратитесь к техническому специалисту Ридан
SGP 1/2 RN Смотровое стекло 1/2–14 NPT | 014L0006 | - | Для подбора альтернативного решения обратитесь к техническому специалисту Ридан
SGP 24 RI Смотровое стекло М24x1 | 014L1154 | - | Для подбора альтернативного решения обратитесь к техническому специалисту Ридан
SGP 24 RN Cмотровое стекло M24x1 | 014L1155 | - | Для подбора альтернативного решения обратитесь к техническому специалисту Ридан
SGP 20 RN Смотровое стекло M20x1,5 | 014L1601 | - | Для подбора альтернативного решения обратитесь к техническому специалисту Ридан

## ETS
Наименование Danfoss | Код Danfoss | Код Ридан | Отличие
ETS 100 Клапан Эл. регулирующий 28х35 | 034G0501 | 034G0501R | вход 1"1/8, выход 1"3/8, присоединение и под дюйм и под мм, кабель в комплекте
ETS 100 Клапан Эл. регулирующий 1"5/8 | 034G0505 | 034G0501R | вход 1"1/8, выход 1"3/8, присоединение и под дюйм и под мм, кабель в комплекте
ETS 100 Клапан Эл. регулирующий 28х28 | 034G0507 | 034G0501R | вход 1"1/8, выход 1"3/8, присоединение и под дюйм и под мм, кабель в комплекте
ETS 100 Клапан Эл. регулирующий 35х35 | 034G0508 | 034G0501R | вход 1"1/8, выход 1"3/8, присоединение и под дюйм и под мм, кабель в комплекте
ETS 50 Клапан Эл. регулирующий 28х35 | 034G1704 | 034G1706R | вход 1"1/8, выход 1"1/8, присоединение и под дюйм и под мм, кабель в комплекте
ETS 50 Клапан Эл. регулирующий 22х28 | 034G1705 | 034G1706R | вход 1"1/8, выход 1"1/8, присоединение и под дюйм и под мм, кабель в комплекте
ETS 50 Клапан Эл. регулирующий 28х28 | 034G1706 | 034G1706R | вход 1"1/8, выход 1"1/8, присоединение и под дюйм и под мм, кабель в комплекте
ETS 50 Клапан Эл. регулирующий 22х22 | 034G1708 | 034G1706R | вход 1"1/8, выход 1"1/8, присоединение и под дюйм и под мм, кабель в комплекте
ETS 25B Клапан Эл. регулирующий 7/8" | 034G1721 | 034G4203R | вход 7/8", выход 7/8", присоединение и под дюйм и под мм, кабель в комплекте
ETS 250 Клапан Эл. регулирующий 1"1/8 | 034G2600 | 034G2601R | вход 1"3/8, выход 1"3/8, присоединение и под дюйм и под мм, кабель в комплекте
ETS 250 Клапан Эл. регулирующий 1"3/8 | 034G2601 | 034G2601R | вход 1"3/8, выход 1"3/8, присоединение и под дюйм и под мм, кабель в комплекте
ETS 250 Клапан Эл. регулирующий 1"5/8 | 034G2602 | 034G2601R | вход 1"3/8, выход 1"3/8, присоединение и под дюйм и под мм, кабель в комплекте
ETS 250 Клапан Эл. регулирующий 2"1/8 | 034G2624 | 034G2601R | вход 1"3/8, выход 1"3/8, присоединение и под дюйм и под мм, кабель в комплекте
ETS 400 Клапан Эл. регулирующий 1"5/8 | 034G3500 | 034G3500R | вход 42мм, выход 42мм, присоединение и под дюйм и под мм, кабель в комплекте
ETS 400 Клапан Эл. регулирующий 1"5/8 | 034G3514 | 034G3500R | вход 42мм, выход 42мм, присоединение и под дюйм и под мм, кабель в комплекте
ETS 25 Клапан Эл. регулирующий 7/8" | 034G4203 | 034G4203R | вход 7/8", выход 7/8", присоединение и под дюйм и под мм, кабель в комплекте
ETS 25 Клапан Эл. регулирующий 12х12 | 034G4204 | 034G4203R | вход 7/8", выход 7/8", присоединение и под дюйм и под мм, кабель в комплекте
ETS 25 Клапан Эл. регулирующий 16x16 | 034G4206 | 034G4203R | вход 7/8", выход 7/8", присоединение и под дюйм и под мм, кабель в комплекте
ETS 25 Клапан Эл. регулирующий 22x22 | 034G4207 | 034G4203R | вход 7/8", выход 7/8", присоединение и под дюйм и под мм, кабель в комплекте
ETS 12.5 Клапан Эл. регулирующий 16x16 | 034G4210 | 034G4210R | вход 7/8", выход 7/8", присоединение и под дюйм и под мм, кабель в комплекте
ETS 12.5 Клапан Эл. регулирующий 22x22 | 034G4211 | 034G4210R | вход 7/8", выход 7/8", присоединение и под дюйм и под мм, кабель в комплекте
ETS 12.5 Клапан Эл. регулирующий 12x12 | 034G4212 | 034G4210R | вход 7/8", выход 7/8", присоединение и под дюйм и под мм, кабель в комплекте
ETS 12.5 Клапан Эл. регулирующий 16x16 | 034G4214 | 034G4210R | вход 7/8", выход 7/8", присоединение и под дюйм и под мм, кабель в комплекте
ETS 12.5 Клапан Эл. регулирующий 22x22 | 034G4215 | 034G4210R | вход 7/8", выход 7/8", присоединение и под дюйм и под мм, кабель в комплекте
ETS 25 Клапан Эл. регулирующий 7/8" | 034G4219 | 034G4203R | вход 7/8", выход 7/8", присоединение и под дюйм и под мм, кабель в комплекте
ETS 6-10 Клапан Эл. регулирующий 7,94 | 034G5005 | - | нет прямой замены, требуется расчет
ETS 6-14 Клапан Эл. регулирующий 7,94 | 034G5015 | - | нет прямой замены, требуется расчет
ETS 6-18 Клапан Эл. регулирующий 6,35 | 034G5026 | - | нет прямой замены, требуется расчет
ETS 6-25 Клапан Эл. регулирующий 7,94 | 034G5035 | - | нет прямой замены, требуется расчет
ETS 6-32 Клапан Эл. регулирующий 7,94 | 034G5055 | - | нет прямой замены, требуется расчет
ETS 6-40 Клапан Эл. регулирующий 7,94 | 034G5065 | - | нет прямой замены, требуется расчет
ETS 12C Клапан Эл. регулирующий 1/2" | 034G7500 | - | нет прямой замены, требуется расчет
ETS 12C Клапан Эл. регулирующий 16x16 | 034G7501 | - | нет прямой замены, требуется расчет
ETS 12C Клапан Эл. регулирующий 22x22 | 034G7502 | - | нет прямой замены, требуется расчет
ETS 12C Клапан Эл. регулирующий 22x22 | 034G7512 | - | нет прямой замены, требуется расчет
ETS 25C Клапан Эл. регулирующий 22x22 | 034G7602 | - | нет прямой замены, требуется расчет
ETS 50C Клапан Эл. регулирующий 22x22 | 034G7700 | - | нет прямой замены, требуется расчет
ETS 50C Клапан Эл. регулирующий 28x28 | 034G7702 | - | нет прямой замены, требуется расчет
ETS 50C Клапан Эл. регулирующий 28x35 | 034G7703 | - | нет прямой замены, требуется расчет
ETS 100C Клапан Эл. регулирующий 28x35 | 034G7801 | - | нет прямой замены, требуется расчет
ETS 100C Клапан Эл. регулирующий 35x35 | 034G7802 | - | нет прямой замены, требуется расчет
ETS 100C Клапан Эл. регулирующий 1"5/8 | 034G7803 | - | нет прямой замены, требуется расчет
ETS 24C Клапан Эл. регулирующий 1/2" | 034G7900 | - | нет прямой замены, требуется расчет
ETS 24C Клапан Эл. регулирующий 16x16 | 034G7901 | - | нет прямой замены, требуется расчет
ETS 24C Клапан Эл. регулирующий 22x22 | 034G7902 | - | нет прямой замены, требуется расчет

## GBC
Наименование Danfoss | Код Danfoss | Код Ридан | Отличие
GBC 35s Клапан запорный 1"3/8 ODF/ODM | 009L7002 | 009L7027R | Kv=66 м3/ч, ODFxODF, патрубки 1"3/8, присоединение и под дюйм и под мм
GBC 6s Клапан запорный 1/4" | 009L7020 | 009L7020R | Kv=0,8 м3/ч, патрубки 1/4", присоединение и под дюйм и под мм
GBC 10s Клапан запорный 3/8" | 009L7021 | 009L7021R | Kv=5,7 м3/ч, патрубки 10мм, присоединение и под дюйм и под мм
GBC 12s Клапан запорный 1/2" | 009L7022 | 009L7022R | Kv=7,5 м3/ч, патрубки 1/2", присоединение и под дюйм и под мм
GBC 16s Клапан запорный 5/8" | 009L7023 | 009L7023R | Kv=11 м3/ч, патрубки 5/8", присоединение и под дюйм и под мм
GBC 18s Клапан запорный 3/4" | 009L7024 | 009L7024R | Kv=15,6 м3/ч, патрубки 3/4", присоединение и под дюйм и под мм
GBC 22s Клапан запорный 7/8" | 009L7025 | 009L7025R | Kv=22,5 м3/ч, патрубки 7/8", присоединение и под дюйм и под мм
GBC 28s Клапан запорный 1"1/8 | 009L7026 | 009L7026R | Kv=41 м3/ч, патрубки 1"1/8, присоединение и под дюйм и под мм
GBC 35s Клапан запорный 1"3/8 | 009L7027 | 009L7027R | Kv=66 м3/ч, патрубки 1"3/8, присоединение и под дюйм и под мм
GBC 42s Клапан запорный 1"5/8 | 009L7028 | 009L7028R | Kv=97 м3/ч, патрубки 42мм, присоединение и под дюйм и под мм
GBC 54s Клапан запорный 2"1/8 | 009L7029 | 009L7029R | Kv=155 м3/ч, патрубки 2"1/8, присоединение и под дюйм и под мм
GBC 6s Клапан запорный 6 мм | 009L7030 | 009L7020R | Kv=0,8 м3/ч, патрубки 1/4", присоединение и под дюйм и под мм
GBC 10s Клапан запорный 10 мм | 009L7031 | 009L7021R | Kv=5,7 м3/ч, патрубки 10мм, присоединение и под дюйм и под мм
GBC 12s Клапан запорный 12 мм | 009L7032 | 009L7022R | Kv=7,5 м3/ч, патрубки 1/2", присоединение и под дюйм и под мм
GBC 28s Клапан запорный 28 мм | 009L7033 | 009L7026R | Kv=41 м3/ч, патрубки 1"1/8, присоединение и под дюйм и под мм
GBC 42s Клапан запорный 42 мм | 009L7034 | 009L7028R | Kv=97 м3/ч, патрубки 42мм, присоединение и под дюйм и под мм
GBC 18s Клапан запорный 18 мм | 009L7035 | 009L7024R | Kv=15,6 м3/ч, патрубки 3/4", присоединение и под дюйм и под мм
GBC 67s RP Клапан запорный 2"5/8 | 009L7036 | 009L7036R | Kv=200 м3/ч, патрубки 2"5/8, присоединение и под дюйм и под мм
GBC 79s RP Клапан запорный 3"1/8 | 009L7037 | 009L7037R | Kv=200 м3/ч, патрубки 3"1/8, присоединение и под дюйм и под мм
GBC 6s Клапан запорный 1/4" с портом | 009L7050 | 009L7050R | Kv=0,8 м3/ч, патрубки 1/4", присоединение и под дюйм и под мм
GBC 10s Клапан запорный 3/8" с портом | 009L7051 | 009L7051R | Kv=5,7 м3/ч, патрубки 10мм, присоединение и под дюйм и под мм
GBC 12s Клапан запорный 1/2" с портом | 009L7052 | 009L7052R | Kv=7,5 м3/ч, патрубки 1/2", присоединение и под дюйм и под мм
GBC 16s Клапан запорный 5/8" с портом | 009L7053 | 009L7053R | Kv=11 м3/ч, патрубки 5/8", присоединение и под дюйм и под мм
GBC 18s Клапан запорный 3/4" с портом | 009L7054 | 009L7054R | Kv=15,6 м3/ч, патрубки 3/4", присоединение и под дюйм и под мм
GBC 22s Клапан запорный 7/8" с портом | 009L7055 | 009L7055R | Kv=22,5 м3/ч, патрубки 7/8", присоединение и под дюйм и под мм
GBC 28s Клапан запорный 1"1/8 с портом | 009L7056 | 009L7056R | Kv=41 м3/ч, патрубки 1"1/8, присоединение и под дюйм и под мм
GBC 35s Клапан запорный 1"3/8 с портом | 009L7057 | 009L7057R | Kv=66 м3/ч, патрубки 1"3/8, присоединение и под дюйм и под мм
GBC 42s Клапан запорный 1"5/8 с портом | 009L7058 | 009L7058R | Kv=97 м3/ч, патрубки 42мм, присоединение и под дюйм и под мм
GBC 54s Клапан запорный 2"1/8 с портом | 009L7059 | 009L7059R | Kv=155 м3/ч, патрубки 2"1/8, присоединение и под дюйм и под мм
GBC 10s Клапан запорный 10 мм с портом | 009L7061 | 009L7051R | Kv=5,7 м3/ч, патрубки 10мм, присоединение и под дюйм и под мм
GBC 12s Клапан запорный 12 мм с портом | 009L7062 | 009L7052R | Kv=7,5 м3/ч, патрубки 1/2", присоединение и под дюйм и под мм
GBC 28s Клапан запорный 28 мм с портом | 009L7063 | 009L7056R | Kv=41 м3/ч, патрубки 1"1/8, присоединение и под дюйм и под мм
GBC 42s Клапан запорный 42 мм с портом | 009L7064 | 009L7058R | Kv=97 м3/ч, патрубки 42мм, присоединение и под дюйм и под мм
GBC 18s Клапан запорный 18 мм с портом | 009L7065 | 009L7024R | Kv=15,6 м3/ч, патрубки 3/4", присоединение и под дюйм и под мм
GBC 67s RP Клапан запорный 2"5/8 порт | 009L7066 | 009L7066R | Kv=200 м3/ч, патрубки 2"5/8, присоединение и под дюйм и под мм
GBC 79s RP Клапан запорный 3"1/8 порт | 009L7067 | 009L7067R | Kv=200 м3/ч, патрубки 3"1/8, присоединение и под дюйм и под мм
GBC 67s Клапан запорный 2"5/8 | 009L7959 | 009L7959R | Kv=310 м3/ч, патрубки 2"5/8, присоединение и под дюйм и под мм
GBC 67s Клапан запорный 2"5/8 с портом | 009L7960 | 009L7960R | Kv=310 м3/ч, патрубки 2"5/8, присоединение и под дюйм и под мм
GBC 79s Клапан запорный 3"1/8 | 009L7980 | 009L7980R | Kv=700 м3/ч, патрубки 3"5/8, присоединение и под дюйм и под мм

## NRV_CCV
Наименование Danfoss | Код Danfoss | Код Ридан | Отличие
NRV 10 Клапан обратный | 020-1015 | 020-1011R | патрубки 10мм, присоединение и под дюйм и под мм
NRV 10 Клапан обратный 3/8" Отбортовка | 020-1041 | 020-1041R
NRV 10s Клапан обратный 1/2" ODF | 020B1058 | 020-1011R | патрубки 10мм, присоединение и под дюйм и под мм
NRV 10s Клапан обратный 10 мм ODF | 020B1015 | 020-1011R | патрубки 10мм, присоединение и под дюйм и под мм
NRV 10s Клапан обратный 12 мм ODF | 020B1051 | 020-1011R | патрубки 10мм, присоединение и под дюйм и под мм
NRV 10s Клапан обратный 3/8" ODF | 020B1011 | 020-1011R | патрубки 10мм, присоединение и под дюйм и под мм
NRV 12 Клапан обратный 1/2" Отбортовка | 020-1042 | 020-1042R
NRV 12s Клапан обратный 1/2" ODF | 020B1012 | 020-1012R | патрубки 1/2", присоединение и под дюйм и под мм
NRV 12s Клапан обратный 12 мм ODF | 020B1016 | 020-1012R | патрубки 1/2", присоединение и под дюйм и под мм
NRV 12s Клапан обратный 5/8" ODF | 020B1052 | 020-1012R | патрубки 1/2", присоединение и под дюйм и под мм
NRV 16 Клапан обратный 5/8" Отбортовка | 020-1043 | 020-1043R
NRV 16s Клапан обратный 3/4" ODF | 020B1059 | 020-1018R | патрубки 5/8", присоединение и под дюйм и под мм
NRV 16s Клапан обратный 5/8" ODF | 020B1150 | 020-1018R | патрубки 5/8", присоединение и под дюйм и под мм
NRV 16s Клапан обратный 5/8" ODF | 020B1018 | 020-1018R | патрубки 5/8", присоединение и под дюйм и под мм
NRV 19 Клапан обратный 3/4" Отбортовка | 020-1044 | 020-1044R
NRV 19s Клапан обратный 18 мм ODF | 020B1017 | 020-1019R | патрубки 3/4", присоединение и под дюйм и под мм
NRV 19s Клапан обратный 3/4" ODF | 020B1019 | 020-1019R | патрубки 3/4", присоединение и под дюйм и под мм
NRV 19s Клапан обратный 7/8" ODF | 020B1054 | 020-1019R | патрубки 3/4", присоединение и под дюйм и под мм
NRV 22s Клапан обратный 1"1/8 ODF | 020-1060 | 020-1020R | перепад 0,3 бар, патрубки 7/8", присоединение и под дюйм и под мм
NRV 22s Клапан обратный 28 мм ODF | 020-1055 | 020-1020R | перепад 0,3 бар, патрубки 7/8", присоединение и под дюйм и под мм
NRV 22s Клапан обратный 7/8" ODF | 020-1020 | 020-1020R | перепад 0,3 бар, патрубки 7/8", присоединение и под дюйм и под мм
NRV 28s Клапан обратный 1"1/8 ODF | 020-1021 | 020-1021R | перепад 0,3 бар, патрубки 1"1/8", присоединение и под дюйм и под мм
NRV 28s Клапан обратный 1"3/8 ODF | 020-1056 | 020-1021R | перепад 0,3 бар, патрубки 1"1/8", присоединение и под дюйм и под мм
NRV 28s Клапан обратный 28 мм ODF | 020-1025 | 020-1021R | перепад 0,3 бар, патрубки 1"1/8", присоединение и под дюйм и под мм
NRV 35s Клапан обратный 1"3/8 ODF | 020-1026 | 020-1026R | перепад 0,3 бар, патрубки 1"3/8", присоединение и под дюйм и под мм
NRV 35s Клапан обратный 1"5/8 ODF | 020-1061 | 020-1061R | перепад 0,3 бар, патрубки 1"5/8", присоединение и под дюйм и под мм
NRV 35s Клапан обратный 42 мм ODF | 020-1027 | 020-1061R | перепад 0,3 бар, патрубки 1"5/8", присоединение и под дюйм и под мм
NRV 6 Клапан обратный | 020-1010 | 020-1010R | перепад 0,3 бар, патрубки 1/4", присоединение и под дюйм и под мм
NRV 6 Клапан обратный 1/4" Отбортовка | 020-1040 | 020-1040R | перепад 0,3 бар
NRV 6s Клапан обратный 1/4" ODF | 020B1010 | 020-1010R | патрубки 1/4", присоединение и под дюйм и под мм
NRV 6s Клапан обратный 6 мм ODF | 020-1014 | 020-1010R | патрубки 1/4", присоединение и под дюйм и под мм
NRVH 12 Клапан обратный | 020-1064 | 020-1012R | перепад 0,05 бар, патрубки 1/2", присоединение и под дюйм и под мм
NRVH 16s Клапан обратный | 020-1071 | 020-1018R | перепад 0,05 бар,патрубки 5/8", присоединение и под дюйм и под мм
NRVH 10s Клапан обратный 1/2" ODF | 020B1046 | 020-1011R | перепад 0,05 бар, патрубки 10мм, присоединение и под дюйм и под мм
NRVH 10s Клапан обратный 1/2" ODF | 020B1070 | 020-1011R | перепад 0,05 бар, патрубки 10мм, присоединение и под дюйм и под мм
NRVH 10s Клапан обратный 12 мм ODF | 020B1063 | 020-1011R | перепад 0,05 бар, патрубки 10мм, присоединение и под дюйм и под мм
NRVH 10s Клапан обратный 12 мм ODF | 020B1036 | 020-1011R | перепад 0,05 бар, патрубки 10мм, присоединение и под дюйм и под мм
NRVH 12s Клапан обратный 1/2" ODF | 020B1039 | 020-1012R | перепад 0,05 бар, патрубки 1/2", присоединение и под дюйм и под мм
NRVH 12s Клапан обратный 12 мм ODF | 020B1037 | 020-1012R | перепад 0,05 бар, патрубки 1/2", присоединение и под дюйм и под мм
NRVH 12s Клапан обратный 5/8" ODF | 020B1064 | 020-1012R | перепад 0,05 бар, патрубки 1/2", присоединение и под дюйм и под мм
NRVH 16s Клапан обратный | 020-1065 | 020-1018R | перепад 0,05 бар, патрубки 5/8", присоединение и под дюйм и под мм
NRVH 16s Клапан обратный 18 мм ODF | 020B1065 | 020-1018R | перепад 0,05 бар, патрубки 5/8", присоединение и под дюйм и под мм
NRVH 16s Клапан обратный 3/4" ODF | 020B1071 | 020-1018R | перепад 0,05 бар, патрубки 5/8", присоединение и под дюйм и под мм
NRVH 16s Клапан обратный 5/8" ODF | 020B0134 | 020-1018R | перепад 0,05 бар, патрубки 5/8", присоединение и под дюйм и под мм
NRVH 16s Клапан обратный 5/8" ODF | 020B1038 | 020-1018R | перепад 0,05 бар, патрубки 5/8", присоединение и под дюйм и под мм
NRVH 19s Клапан обратный 18 мм ODF | 020B1008 | 020-1019R | перепад 0,05 бар, патрубки 3/4", присоединение и под дюйм и под мм
NRVH 19s Клапан обратный 3/4" ODF | 020B1023 | 020-1019R | перепад 0,05 бар, патрубки 3/4", присоединение и под дюйм и под мм
NRVH 19s Клапан обратный 7/8" ODF | 020B1066 | 020-1019R | перепад 0,05 бар, патрубки 3/4", присоединение и под дюйм и под мм
NRVH 22s Клапан обратный 1"1/8 ODF | 020-1072 | 020-1020R | патрубки 7/8", присоединение и под дюйм и под мм
NRVH 22s Клапан обратный 28 мм ODF | 020-1067 | 020-1020R | патрубки 7/8", присоединение и под дюйм и под мм
NRVH 22s Клапан обратный 7/8" ODF | 020-1032 | 020-1020R | патрубки 7/8", присоединение и под дюйм и под мм
NRVH 28s Клапан обратный 1"1/8 ODF | 020-1029 | 020-1021R | патрубки 1"1/8", присоединение и под дюйм и под мм
NRVH 28s Клапан обратный 1"3/8 ODF | 020-1068 | 020-1021R | патрубки 1"1/8", присоединение и под дюйм и под мм
NRVH 28s Клапан обратный 28 мм ODF | 020-1033 | 020-1021R | патрубки 1"1/8", присоединение и под дюйм и под мм
NRVH 35s Клапан обратный 1"3/8 ODF | 020-1034 | 020-1026R | патрубки 1"3/8", присоединение и под дюйм и под мм
NRVH 35s Клапан обратный 1"5/8 ODF | 020-1073 | 020-1061R | патрубки 1"5/8", присоединение и под дюйм и под мм
NRVH 35s Клапан обратный 42 мм ODF | 020-1035 | 020-1061R | патрубки 1"5/8", присоединение и под дюйм и под мм
NRVH 6s Клапан обратный 3/8" ODF | 020B1069 | 020-1010R | патрубки 1/4", присоединение и под дюйм и под мм

## EVR + coils
Наименование Danfoss | Код Danfoss | Код Ридан | Отличие
BE230AS Катушка 220-230В, 12Вт, 50Гц | 018F6701 | 018F6601R | ВХОДИТ В КОМПЛЕКТ ПОСТАВКИ СОЛЕНОИДА. Подходит для EVR 32, EVR 40, EVR 54 Ридан
CSV10 (NC) Клапан Эл.магнитный 12 мм | 032B2005 | 032L1217R | модель EVR 10, Kv=2,2 м3/ч, патрубки 1/2", присоединение и под дюйм и под мм. Катушка в комплекте поставки
CSV10 (NC) Клапан Эл.магнитный 5/8" | 032B2006 | 032L1217R | модель EVR 10, Kv=2,2 м3/ч, патрубки 1/2", присоединение и под дюйм и под мм. Катушка в комплекте поставки
CSV2 (NC) Клапан Эл.магнитный 1/4" | 032B2040 | 032F1206R | модель EVR 3, Kv=0,2 м3/ч, патрубки 1/4", присоединение и под дюйм и под мм. Катушка в комплекте поставки
CSV3 (NC) Клапан Эл.магнитный 1/4" | 032B2041 | 032F1206R | модель EVR 3, Kv=0,2 м3/ч, патрубки 1/4", присоединение и под дюйм и под мм. Катушка в комплекте поставки
CSV3 (NC) Клапан Эл.магнитный 10 мм | 032B2002 | 032F1206R | модель EVR 3, Kv=0,2 м3/ч, патрубки 1/4", присоединение и под дюйм и под мм. Катушка в комплекте поставки
CSV3 (NC) Клапан Эл.магнитный 3/8" | 032B2042 | 032F1206R | модель EVR 3, Kv=0,2 м3/ч, патрубки 1/4", присоединение и под дюйм и под мм. Катушка в комплекте поставки
CSV6 (NC) Клапан Эл.магнитный 1/2" | 032B2044 | 032L1209R | модель EVR 6, Kv=0,8 м3/ч, патрубки 1/2", присоединение и под дюйм и под мм. Катушка в комплекте поставки
CSV6 (NC) Клапан Эл.магнитный 10 мм | 032B2003 | 032L1212R | модель EVR 6, Kv=0,8 м3/ч, патрубки 10мм, присоединение и под дюйм и под мм. Катушка в комплекте поставки
CSV6 (NC) Клапан Эл.магнитный 3/8" | 032B2043 | 032L1212R | модель EVR 6, Kv=0,8 м3/ч, патрубки 10мм, присоединение и под дюйм и под мм. Катушка в комплекте поставки
EVR10 (NC) Клапан Эл.магнитный 1/2" | 032L1217 | 032L1217R | патрубки 1/2", присоединение и под дюйм и под мм. Катушка в комплекте поставки
EVR10 (NC) Клапан Эл.магнитный 1/2" | 032L8095 | 032L8095R | Катушка в комплекте поставки
EVR10 (NC) Клапан Эл.магнитный 1/2" man | 032L1188 | 032L1217R | Патрубки 1/2", присоединение и под дюйм и под мм. Без штока ручного открытия. Катушка в комплекте поставки
EVR10 (NC) Клапан Эл.магнитный 12 мм | 032L1218 | 032L1217R | Патрубки 1/2", присоединение и под дюйм и под мм. Катушка в комплекте поставки
EVR10 (NC) Клапан Эл.магнитный 5/8" | 032L1214 | 032L1214R | Патрубки 5/8", присоединение и под дюйм и под мм. Катушка в комплекте поставки
EVR10 (NC) Клапан Эл.магнитный 5/8" | 032L8098 | 032L8101R | модель EVR 15, Kv=2,6 м3/ч, патрубки 5/8" SAE. Катушка в комплекте поставки
EVR10 (NC) Клапан Эл.магнитный 5/8" man | 032L7149 | 032L1228R | Патрубки 5/8", присоединение и под дюйм и под мм. Без штока ручного открытия. Катушка в комплекте поставки
EVR10 (NO) Клапан Эл.магнитный 1/2" | 032L1291 | 032L1291R | Патрубки 1/2", присоединение и под дюйм и под мм. Катушка в комплекте поставки
EVR10 (NO) Клапан Эл.магнитный 1/2" | 032L8090 | 032L1291R | Присоединение под пайку. Патрубки 1/2", присоединение и под дюйм и под мм. Катушка в комплекте поставки
EVR15 (NC) Клапан Эл.магнитный 16 мм man | 032L1227 | 032L1228R | Kv=2,6 м3/ч, патрубки 5/8", присоединение и под дюйм и под мм. Без штока ручного открытия. Катушка в комплекте поставки
EVR15 (NC) Клапан Эл.магнитный 5/8" | 032L1228 | 032L1228R | Kv=2,6 м3/ч, патрубки 5/8", присоединение и под дюйм и под мм. Катушка в комплекте поставки
EVR15 (NC) Клапан Эл.магнитный 5/8" | 032L8101 | 032L8101R | Kv=2,6 м3/ч. Катушка в комплекте поставки
EVR15 (NC) Клапан Эл.магнитный 7/8" | 032L1225 | 032L1225R | Kv=2,6 м3/ч, патрубки 7/8", присоединение и под дюйм и под мм. Без штока ручного открытия. Катушка в комплекте поставки
EVR15 (NO) Клапан Эл.магнитный 5/8" | 032L1299 | 032L2228R | Kv=2,6 м3/ч, патрубки 5/8", присоединение и под дюйм и под мм. Без штока ручного открытия. Катушка в комплекте поставки
EVR15 (NO) Клапан Эл.магнитный 7/8" | 032L3270 | 032L2228R | Kv=2,6 м3/ч, патрубки 5/8", присоединение и под дюйм и под мм. Без штока ручного открытия. Катушка в комплекте поставки
EVR18 (NC) Клапан Эл.магнитный 7/8" man | 032L1004 | 032L1240R | Модель EVR 20, Kv=5,7 м3/ч, патрубки 7/8", присоединение и под дюйм и под мм. Без штока ручного открытия. Катушка в комплекте поставки
EVR2 (NC) Клапан Эл.магнитный 1/4" | 032F1201 | 032F1206R | модель EVR 3, Kv=0,2 м3/ч, патрубки 1/4", присоединение и под дюйм и под мм. Катушка в комплекте поставки
EVR2 (NC) Клапан Эл.магнитный 1/4" | 032F8056 | 032F8107R | модель EVR 3, Kv=0,2 м3/ч. Катушка в комплекте поставки
EVR2 (NC) Клапан Эл.магнитный 6 мм | 032F1202 | 032F1206R | модель EVR 3, Kv=0,2 м3/ч, патрубки 1/4", присоединение и под дюйм и под мм. Катушка в комплекте поставки
EVR20 (NC) Клапан Эл.магнитный 1"1/8 | 032L1244 | 032L1240R | Kv=5,7 м3/ч, патрубки 7/8", присоединение и под дюйм и под мм. Катушка в комплекте поставки
EVR20 (NC) Клапан Эл.магнитный 28 мм | 032L1245 | 032L1240R | Kv=5,7 м3/ч, патрубки 7/8", присоединение и под дюйм и под мм. Катушка в комплекте поставки
EVR20 (NC) Клапан Эл.магнитный 7/8" | 032L1240 | 032L1240R | Kv=5,7 м3/ч, патрубки 7/8", присоединение и под дюйм и под мм. Катушка в комплекте поставки
EVR20 (NC) Клапан Эл.магнитный 7/8" man | 032L1254 | 032L1240R | Kv=5,7 м3/ч, патрубки 7/8", присоединение и под дюйм и под мм. Без штока ручного открытия. Катушка в комплекте поставки
EVR20 (NO) Клапан Эл.магнитный 1"1/8 | 032L1269 | - | Для подбора альтернативного решения обратитесь к техническому специалисту Ридан
EVR20 (NO) Клапан Эл.магнитный 7/8" | 032L1260 | - | Для подбора альтернативного решения обратитесь к техническому специалисту Ридан
EVR22 (NC) Клапан Эл.магнитный 1"1/8 | 032L7145 | 032L1240R | модель EVR 20, Kv=5,7 м3/ч, патрубки 7/8", присоединение и под дюйм и под мм. Катушка в комплекте поставки
EVR22 (NC) Клапан Эл.магнитный 1"1/8 man | 032L7137 | 032L1240R | модель EVR 20, Kv=5,7 м3/ч, патрубки 7/8", присоединение и под дюйм и под мм. Без штока ручного открытия. Катушка в комплекте поставки
EVR22 (NC) Клапан Эл.магнитный 1"3/8 | 032L3267 | 032L2201R | модель EVR 25, Kv=10 м3/ч, патрубки 1"1/8, присоединение и под дюйм и под мм. Катушка в комплекте поставки
EVR22 (NO) Клапан Эл.магнитный 1"3/8 | 032L3268 | - | Для подбора альтернативного решения обратитесь к техническому специалисту Ридан
EVR25 (NC) Клапан Эл.магнитный 1"1/8 | 032L2201 | 032L2201R | Kv=10 м3/ч, патрубки 1"1/8, присоединение и под дюйм и под мм. Катушка в комплекте поставки
EVR25 (NC) Клапан Эл.магнитный 1"1/8 man | 032L2200 | 032L2201R | Kv=10 м3/ч, патрубки 1"1/8, присоединение и под дюйм и под мм. Без штока ручного открытия. Катушка в комплекте поставки
EVR25 (NC) Клапан Эл.магнитный 1"3/8 | 032L2208 | 032L2201R | Kv=10 м3/ч, патрубки 1"1/8, присоединение и под дюйм и под мм. Катушка в комплекте поставки
EVR25 (NC) Клапан Эл.магнитный 1"3/8 man | 032L2207 | 032L2201R | Kv=10 м3/ч, патрубки 1"1/8, присоединение и под дюйм и под мм. Без штока ручного открытия. Катушка в комплекте поставки
EVR25 (NC) Клапан Эл.магнитный 28 мм | 032L2206 | 032L2201R | Kv=10 м3/ч, патрубки 1"1/8, присоединение и под дюйм и под мм. Катушка в комплекте поставки
EVR3 (NC) Клапан Эл.магнитный 1/4" | 032F1206 | 032F1206R | Kv=0,2 м3/ч, патрубки 1/4", присоединение и под дюйм и под мм. Катушка в комплекте поставки
EVR3 (NC) Клапан Эл.магнитный 1/4" | 032F8107 | 032F8107R | Kv=0,2 м3/ч. Катушка в комплекте поставки
EVR3 (NC) Клапан Эл.магнитный 10 мм | 032F1208 | 032F1204R | Kv=0,2 м3/ч, патрубки 10 мм, присоединение и под дюйм и под мм. Катушка в комплекте поставки
EVR3 (NC) Клапан Эл.магнитный 3/8" | 032F1204 | 032F1204R | Kv=0,2 м3/ч, патрубки 10 мм, присоединение и под дюйм и под мм. Катушка в комплекте поставки
EVR3 (NC) Клапан Эл.магнитный 3/8" | 032F8116 | 032F8107R | Kv=0,2 м3/ч. патрубки 1/4" SAE. Катушка в комплекте поставки
EVR3 (NC) Клапан Эл.магнитный 6 мм | 032F1207 | 032F1206R | Kv=0,2 м3/ч, патрубки 1/4", присоединение и под дюйм и под мм. Катушка в комплекте поставки
EVR32 (NC) Клапан Эл.магнитный 1"3/8 | 032L1106 | 032L1106R | Kv=16 м3/ч, патрубки 1"3/8, присоединение и под дюйм и под мм. Катушка в комплекте поставки
EVR32 (NC) Клапан Эл.магнитный 1"3/8 man | 032L1105 | 032L1106R | Kv=16 м3/ч, патрубки 1"3/8, присоединение и под дюйм и под мм. Без штока ручного открытия. Катушка в комплекте поставки
EVR32 (NC) Клапан Эл.магнитный 1"5/8 | 032L1104 | 032L1110R | модель EVR 40, Kv=25 м3/ч, патрубки 42мм, присоединение и под дюйм и под мм. Катушка в комплекте поставки
EVR32 (NC) Клапан Эл.магнитный 2"1/8 | 032L1180 | 032L2112R | модель EVR 54, Kv=28 м3/ч, патрубки 2"1/8, присоединение и под дюйм и под мм. Катушка в комплекте поставки
EVR32 (NC) Клапан Эл.магнитный 42 мм | 032L1108 | 032L1110R | модель EVR 40, Kv=25 м3/ч, патрубки 42мм, присоединение и под дюйм и под мм. Катушка в комплекте поставки
EVR32 (NC) Клапан Эл.магнитный 42 мм man | 032L1107 | 032L1110R | модель EVR 40, Kv=25 м3/ч, патрубки 42мм, присоединение и под дюйм и под мм. Без штока ручного открытия. Катушка в комплекте поставки
EVR4 (NC) Клапан Эл.магнитный 3/8" | 032L7110 | 032L1212R | модель EVR 6, Kv=0,8 м3/ч, патрубки 10мм, присоединение и под дюйм и под мм. Катушка в комплекте поставки
EVR40 (NO) Клапан Эл.магнитный 1"3/8 man | 032L1045 | - | Для подбора альтернативного решения обратитесь к техническому специалисту Ридан
EVR40 (NC) Клапан Эл.магнитный 1"5/8 | 032L1110 | 032L1110R | Kv=25 м3/ч, патрубки 42мм, присоединение и под дюйм и под мм. Без штока ручного открытия. Катушка в комплекте поставки
EVR40 (NC) Клапан Эл.магнитный 1"5/8 man | 032L1109 | 032L1110R | Kv=25 м3/ч, патрубки 42мм, присоединение и под дюйм и под мм. Катушка в комплекте поставки
EVR40 (NC) Клапан Эл.магнитный 2"1/8 | 032L1112 | 032L2112R | модель EVR 54, Kv=28 м3/ч, патрубки 2"1/8, присоединение и под дюйм и под мм. Катушка в комплекте поставки
EVR40 (NC) Клапан Эл.магнитный 2"1/8 man | 032L1111 | 032L2112R | модель EVR 54, Kv=28 м3/ч, патрубки 2"1/8, присоединение и под дюйм и под мм. Без штока ручного открытия. Катушка в комплекте поставки
EVR40 (NC) Клапан Эл.магнитный 42 мм man | 032L1113 | 032L1110R | Kv=25 м3/ч, патрубки 42мм, присоединение и под дюйм и под мм. Без штока ручного открытия. Катушка в комплекте поставки
EVR40 (NC) Клапан Эл.магнитный 42 мм | 032L1114 | 032L1110R | Kv=25 м3/ч, патрубки 42мм, присоединение и под дюйм и под мм. Катушка в комплекте поставки
EVR6 (NC) Клапан Эл.магнитный 1/2" | 032L1209 | 032L1209R | Kv=0,8 м3/ч, патрубки 1/2", присоединение и под дюйм и под мм. Катушка в комплекте поставки
EVR6 (NC) Клапан Эл.магнитный 1/2" | 032L8079 | 032L8072R | Kv=0,8 м3/ч, патрубки 3/8" SAE. Катушка в комплекте поставки
EVR6 (NC) Клапан Эл.магнитный 1/2" man | 032L7144 | 032L1209R | Kv=0,8 м3/ч, патрубки 1/2", присоединение и под дюйм и под мм. Без штока ручного открытия. Катушка в комплекте поставки
EVR6 (NC) Клапан Эл.магнитный 10 мм | 032L1213 | 032L1212R | Kv=0,8 м3/ч, патрубки 10мм, присоединение и под дюйм и под мм. Катушка в комплекте поставки
EVR6 (NC) Клапан Эл.магнитный 12 мм | 032L1236 | 032L1209R | Kv=0,8 м3/ч, патрубки 1/2" присоединение и под дюйм и под мм. Катушка в комплекте поставки
EVR6 (NC) Клапан Эл.магнитный 3/8" | 032L1212 | 032L1212R | Kv=0,8 м3/ч, патрубки 10мм, присоединение и под дюйм и под мм. Катушка в комплекте поставки
EVR6 (NC) Клапан Эл.магнитный 3/8" | 032L8072 | 032L8072R | Kv=0,8 м3/ч. Катушка в комплекте поставки
EVR6 (NC) Клапан Эл.магнитный 5/8" | 032L7117 | 032L1209R | Kv=0,8 м3/ч, патрубки 1/2" присоединение и под дюйм и под мм. Катушка в комплекте поставки
EVR6 (NO) Клапан Эл.магнитный 10 мм | 032L1295 | 032L1295R | Kv=0,8 м3/ч, патрубки 10мм, присоединение и под дюйм и под мм. Катушка в комплекте поставки
EVR6 (NO) Клапан Эл.магнитный 3/8" | 032L1290 | 032L1295R | Kv=0,8 м3/ч, патрубки 10мм, присоединение и под дюйм и под мм. Катушка в комплекте поставки
EVR6 (NO) Клапан Эл.магнитный 3/8" | 032L8085 | 032L1295R | Kv=0,8 м3/ч, патрубки под пайку 10мм, присоединение и под дюйм и под мм. Катушка в комплекте поставки
EVR8 (NC) Клапан Эл.магнитный 1/2" | 032L7121 | 032L1209R | модель EVR 6, Kv=0,8 м3/ч, патрубки 1/2" присоединение и под дюйм и под мм. Катушка в комплекте поставки
EVR8 (NC) Клапан Эл.магнитный 5/8" | 032L7122 | 032L1209R | модель EVR 6, Kv=0,8 м3/ч, патрубки 1/2" присоединение и под дюйм и под мм. Катушка в комплекте поставки

## T2 + orifice
Наименование Danfoss | Код Danfoss | Код Ридан | Отличие
Клапанный узел №04 для T/TE2 (пайка) | 068-2074 | 068-2054R | под отбортовку 3/8" х 1/2"
Клапанный узел №00 для T/TE2 (пайка) | 068-2090 | - | Для подбора альтернативного решения обратитесь к техническому специалисту Ридан
Клапанный узел №03 для T/TE2 (пайка) | 068-2073 | 068-2053R | под отбортовку 3/8" х 1/2"
Клапанный узел №00 для T/TE2 (пайка) | 068-2070 | - | Для подбора альтернативного решения обратитесь к техническому специалисту Ридан
Клапанный узел №0X для T/TE2 (отборт.) | 068-2002 | - | Для подбора альтернативного решения обратитесь к техническому специалисту Ридан
Клапанный узел №00 для T/TE2 (отборт.) | 068-2003 | - | Для подбора альтернативного решения обратитесь к техническому специалисту Ридан
Клапанный узел №03 для T/TE2 (отборт.) | 068-2006 | 068-2053R
Клапанный узел №04 для T/TE2 (отборт.) | 068-2007 | 068-2054R
Клапанный узел №05 для T/TE2 (отборт.) | 068-2008 | 068-2055R
Клапанный узел №06 для T/TE2 (отборт.) | 068-2009 | 068-2056R
Клапанный узел №01 для T/TE2 (отборт.) | 068-2010 | 068-2051R
Клапанный узел №02 для T/TE2 (отборт.) | 068-2015 | 068-2052R
Клапанный узел №01 для T/TE2 (пайка) | 068-2071 | 068-2051R | Присоединение под отбортовку
Клапанный узел №02 для T/TE2 (пайка) | 068-2072 | 068-2052R | Присоединение под отбортовку
Клапанный узел №01 для T/TE2 (пайка) | 068-2091 | 068-2051R | Присоединение под отбортовку
Клапанный узел №02 для T/TE2 (пайка) | 068-2092 | 068-2052R | Присоединение под отбортовку
Клапанный узел №03 для T/TE2 (пайка) | 068-2093 | 068-2053R | Присоединение под отбортовку
Клапанный узел №04 для T/TE2 (пайка) | 068-2094 | 068-2054R | Присоединение под отбортовку
Клапанный узел №05 для T/TE2 (пайка) | 068-2095 | 068-2055R | Присоединение под отбортовку
Клапанный узел №06 для T/TE2 (пайка) | 068-2096 | 068-2056R | Присоединение под отбортовку
Клапанный узел №0X для T/TE2 (пайка) | 068-2069 | - | Для подбора альтернативного решения обратитесь к техническому специалисту Ридан
Клапанный узел №05 для T/TE2 (пайка) | 068-2075 | 068-2055R | под отбортовку 3/8" х 1/2"
Клапанный узел №0X для T/TE2 (пайка) | 068-2089 | - | Для подбора альтернативного решения обратитесь к техническому специалисту Ридан
TE2 Клап терм -40 10 пайка 12мм MOP 15°C | 068Z3424 | - | Для подбора альтернативного решения обратитесь к техническому специалисту Ридан
TE2 Клапан термор -40_10 пайка 1/2" MOP | 068Z3447 | - | Для подбора альтернативного решения обратитесь к техническому специалисту Ридан
TE2 Клап терм -90 -55 отб 3/8"X12мм ODF | 068Z3074 | - | Для подбора альтернативного решения обратитесь к техническому специалисту Ридан
TE2 Клап терм -70 -40 ODF 3/8"X1/2" ODF | 068Z3174 | - | Для подбора альтернативного решения обратитесь к техническому специалисту Ридан
T2 Клап терм -40 10 отб 1/2" | 068Z3206 | 068Z3206R
TE2 Клап терм -40 10 отб 1/2" | 068Z3209 | 068Z3209R
TE2 Клап терм -40 10 отб 1/2" MOP 15°C | 068Z3211 | - | Для подбора альтернативного решения обратитесь к техническому специалисту Ридан
TE2 Клап терм -60 -25 отб 1/2" MOP -20°C | 068Z3229 | - | Для подбора альтернативного решения обратитесь к техническому специалисту Ридан
TE2 Клапан термор -40_10 пайка 12мм | 068Z3305 | 068Z3284R
T2 Клапан термор -40_10 отб 1/2" | 068Z3346 | 068Z3346R
T2 Клап терм -40 10 отб 1/2" MOP 15°C | 068Z3347 | - | Для подбора альтернативного решения обратитесь к техническому специалисту Ридан
TE2 Клапан термор -40_10 отб 1/2" | 068Z3348 | 068Z3348R
TE2 Клап терм -40 10 отб 1/2" MOP 15°C | 068Z3349 | - | Для подбора альтернативного решения обратитесь к техническому специалисту Ридан
TE2 Клап терм -40 10 пайка 1/2" | 068Z3385 | 068Z3385R
TE2 Клапан термор -40_10 пайка 12мм | 068Z3386 | 068Z3385R
T2 Клапан термор -40_10 отб 1/2" | 068Z3400 | 068Z3400R
T2 Клап терм -40 10 отб 1/2" MOP 15°C | 068Z3402 | - | Для подбора альтернативного решения обратитесь к техническому специалисту Ридан
TE2 Клапан термор -40_10 отб 1/2" | 068Z3403 | 068Z3403R
TE2 Клап терм -60 -25 отб 1/2" | 068Z3404 | - | Для подбора альтернативного решения обратитесь к техническому специалисту Ридан
TE2 Клап терм -40 10 отб 1/2" MOP 15°C | 068Z3405 | - | Для подбора альтернативного решения обратитесь к техническому специалисту Ридан
TE2 Клап терм -40 -5 отб 1/2" MOP 0°C | 068Z3407 | - | Для подбора альтернативного решения обратитесь к техническому специалисту Ридан
TE2 Клап терм -40 -15 отб 1/2" MOP -10°C | 068Z3409 | - | Для подбора альтернативного решения обратитесь к техническому специалисту Ридан
T2 Клап терм -60 -25 отб 1/2" MOP -20°C | 068Z3410 | - | Для подбора альтернативного решения обратитесь к техническому специалисту Ридан
TE2 Клап терм -60 -25 отб 1/2" MOP -20°C | 068Z3411 | - | Для подбора альтернативного решения обратитесь к техническому специалисту Ридан
T2 Клап терм -40 10 пайка 1/2" | 068Z3414 | 068Z3414R
TE2 Клап терм -40 10 пайка 1/2" | 068Z3415 | 068Z3415R
T2 Клап терм -40 10 пайка 1/2" MOP 15°C | 068Z3416 | - | Для подбора альтернативного решения обратитесь к техническому специалисту Ридан
TE2 Клап терм -40 10 пайка 1/2" MOP 15°C | 068Z3417 | - | Для подбора альтернативного решения обратитесь к техническому специалисту Ридан
TE2 Клап терм -60 -25 пайка 1/2" | 068Z3419 | - | Для подбора альтернативного решения обратитесь к техническому специалисту Ридан
TE2 Клапан термор -60_-25 пайка 1/2" MOP | 068Z3421 | - | Для подбора альтернативного решения обратитесь к техническому специалисту Ридан
TE2 Клапан термор -40_10 пайка 12мм | 068Z3422 | 068Z3415R
TE2 Клапан термор -40_-15 пайка 1/2" MOP | 068Z3430 | - | Для подбора альтернативного решения обратитесь к техническому специалисту Ридан
T2 Клапан термор -40_10 пайка 12мм | 068Z3435 | 068Z3414R
TE2 Клапан термор -40_10 пайка 1/2" | 068Z3446 | 068Z3284R
TE2 Клапан термор -40_10 пайка 12мм | 068Z3478 | 068Z3415R
T2 Клапан термор -40_10 отб 1/2" | 068Z3496 | 068Z3206R
TE2 Клапан термор -40_10 отб 1/2" | 068Z3501 | 068Z3209R
TE2 Клапан термор -90_-70 пайка 12мм | 068Z3518 | - | Для подбора альтернативного решения обратитесь к техническому специалисту Ридан
TE2 Клапан термор -15_20 отб 1/2" | 068Z3523 | - | Для подбора альтернативного решения обратитесь к техническому специалисту Ридан
TE2 Клапан термор -60_-25 пайка 12мм MOP | 068Z3646 | - | Для подбора альтернативного решения обратитесь к техническому специалисту Ридан
TE2 Клапан термор -40_10 пайка 1/2" | 068Z3730 | - | Для подбора альтернативного решения обратитесь к техническому специалисту Ридан
TE2 Клапан термор -80_-50 отб 1/2" | 068Z7009 | - | Для подбора альтернативного решения обратитесь к техническому специалисту Ридан
TE2 Клапан термор -80_-50 пайка 1/2" | 068Z7012 | - | Для подбора альтернативного решения обратитесь к техническому специалисту Ридан
TXI2 Клап терм 100_130 0/2 бар отб 3/8" | 068-3249 | - | Для подбора альтернативного решения обратитесь к техническому специалисту Ридан
TXI2 Клап терм 100_130 1/5 бар отб 3/8" | 068-3258 | - | Для подбора альтернативного решения обратитесь к техническому специалисту Ридан
TE2 Клап терм -90 -65 отб 3/8"X12мм ODF | 068Z3073 | - | Для подбора альтернативного решения обратитесь к техническому специалисту Ридан
T2 Клап терм -40 10 отб 1/2" MOP 15°C | 068Z3208 | - | Для подбора альтернативного решения обратитесь к техническому специалисту Ридан
TE2 Клап терм -40 -5 отб 1/2" MOP 0°C | 068Z3225 | - | Для подбора альтернативного решения обратитесь к техническому специалисту Ридан
T2 Клап терм -40 10 пайка 1/2" | 068Z3281 | 068Z3281R
TE2 Клап терм -40 10 пайка 1/2" | 068Z3284 | 068Z3284R
T2 Клап терм -40 10 пайка 1/2" MOP 15°C | 068Z3287 | - | Для подбора альтернативного решения обратитесь к техническому специалисту Ридан
TE2 Клап терм -40 10 пайка 1/2" MOP 15°C | 068Z3290 | - | Для подбора альтернативного решения обратитесь к техническому специалисту Ридан
T2 Клап терм -40 10 пайка 12 мм | 068Z3302 | 068Z3281R
T2 Клап терм -40 10 пайка 1/2" MOP 15°C | 068Z3329 | - | Для подбора альтернативного решения обратитесь к техническому специалисту Ридан
TE2 Клап терм -60 -25 пайка 1/2" | 068Z3359 | - | Для подбора альтернативного решения обратитесь к техническому специалисту Ридан
T2 Клап терм -40 10 пайка 1/2" | 068Z3383 | 068Z3346R
T2 Клап терм -40 10 пайка 12 мм | 068Z3384 | 068Z3346R
TE2 Клап терм -40 10 отб 1/2" MOP 15°C | 068Z3389 | - | Для подбора альтернативного решения обратитесь к техническому специалисту Ридан
T2 Клап терм -60 -25 отб 1/2" | 068Z3401 | - | Для подбора альтернативного решения обратитесь к техническому специалисту Ридан
T2 Клап терм -40 -5 отб 1/2" MOP 0°C | 068Z3406 | - | Для подбора альтернативного решения обратитесь к техническому специалисту Ридан
T2 Клап терм -40 -15 отб 1/2" MOP -10°C | 068Z3408 | - | Для подбора альтернативного решения обратитесь к техническому специалисту Ридан
T2 Клап терм -60 -25 пайка 1/2"MOP -20°C | 068Z3420 | - | Для подбора альтернативного решения обратитесь к техническому специалисту Ридан
T2 Клапан термор -40_-15 пайка 1/2" MOP | 068Z3429 | - | Для подбора альтернативного решения обратитесь к техническому специалисту Ридан
TE2 Клапан термор -40_-15 пайка 12мм MOP | 068Z3437 | - | Для подбора альтернативного решения обратитесь к техническому специалисту Ридан
TE2 Клапан термор -40_10 пайка 12мм MOP | 068Z3485 | - | Для подбора альтернативного решения обратитесь к техническому специалисту Ридан
TE2 Клапан термор -40_10 пайка 12мм | 068Z3503 | 068Z3284R
T2 Клапан термор -40_10 отб 1/2" | 068Z3508 | 068Z3400R
TE2 Клапан термор -40_10 отб 1/2" MOP | 068Z3517 | - | Для подбора альтернативного решения обратитесь к техническому специалисту Ридан
TE 2 Клапан терморегулирующий | 068Z3549 | - | Для подбора альтернативного решения обратитесь к техническому специалисту Ридан
TE2 Клапан термор -40_10 отб 1/2" | 068Z3555 | 068Z3403R
TE2 Клапан термор -60_-25 пайка 1/2" MOP | 068Z3685 | - | Для подбора альтернативного решения обратитесь к техническому специалисту Ридан
TE2 Клапан термор -40_10 отб 1/2" | 068Z3728 | - | Для подбора альтернативного решения обратитесь к техническому специалисту Ридан
TE2 Клапан термор -40_10 пайка 1/2" | 068Z3807 | - | Для подбора альтернативного решения обратитесь к техническому специалисту Ридан
T2 Клапан термор -40_10 пайка 12мм | 068Z3808 | - | Для подбора альтернативного решения обратитесь к техническому специалисту Ридан

## TGE
Наименование Danfoss | Код Danfoss | Код Ридан | Отличие
TUH Клапан терм №9 R410a 3/8"x1/2" | 068U3973 | - | Для подбора альтернативного решения обратитесь к техническому специалисту Ридан
TUBE Клапан терм №8 R410A 3/8"х1/2" | 068U1974 | 067N3204R | Клапан TGE 10-4,5 , Без МОР, патрубки 3/8" х 1/2"
TUBE Клапан терм №7 R410A 3/8"х1/2" | 068U1973 | 067N3203R | Клапан TGE 10-3,5 , Без МОР, патрубки 3/8" х 1/2"
TUBE Клапан терм №6 R410A 1/4"х1/2" | 068U1972 | 067N3202R | Клапан TGE 10-2 , Без МОР, патрубки 3/8" х 1/2"
TUBE Клапан терм №5 R410A 1/4"х1/2" | 068U1971 | 067N3202R | Клапан TGE 10-2 , Без МОР, патрубки 3/8" х 1/2"
TUBE Клапан терм №4 R410A 1/4"х1/2" | 068U1970 | 067N3201R | Клапан TGE 10-1 , Без МОР, патрубки 3/8" х 1/2"
TUAE Клапан терм R410A 3/8"x1/2" MOP 15 | 068U2939 | - | Как альтернатива клапан TGE без МОР. Ниже подборы для разных дюз
TUAE Клапан терм R410A 3/8"x1/2" | 068U1714 | - | Как альтернатива клапан TGE. Ниже подборы для разных дюз
TUAE Клапан терм R410A 10x12 мм | 068U2780 | - | Как альтернатива клапан TGE. Ниже подборы для разных дюз
TUA/E Клапанный узел №9 | 068U1039 | 067N3207R | Клапан TGE 10-7 , Без МОР, патрубки 1/2" х 5/8"
TUA/E Клапанный узел №8 | 068U1038 | 067N3204R | Клапан TGE 10-4,5 , Без МОР, патрубки 3/8" х 1/2"
TUA/E Клапанный узел №7 | 068U1037 | 067N3203R | Клапан TGE 10-3,5 , Без МОР, патрубки 3/8" х 1/2"
TUA/E Клапанный узел №6 | 068U1036 | 067N3202R | Клапан TGE 10-2 , Без МОР, патрубки 3/8" х 1/2"
TUA/E Клапанный узел №5 | 068U1035 | 067N3202R | Клапан TGE 10-2 , Без МОР, патрубки 3/8" х 1/2"
TUA/E Клапанный узел №4 | 068U1034 | 067N3201R | Клапан TGE 10-1 , Без МОР, патрубки 3/8" х 1/2"
TUA/E Клапанный узел №3 | 068U1033 | - | Для подбора альтернативного решения обратитесь к техническому специалисту Ридан
TUA/E Клапанный узел №2 | 068U1032 | - | Для подбора альтернативного решения обратитесь к техническому специалисту Ридан
TGHE40 Клап терм -1..7 пайка 7/8" R410a | 067N8311 | - | Для подбора альтернативного решения обратитесь к техническому специалисту Ридан
TGHE20 Клап терм -1..7 пайка 5/8" R410a | 067N8305 | - | Для подбора альтернативного решения обратитесь к техническому специалисту Ридан
TGHE11 Клап терм -1..12 пайка 5/8" R410a | 067N8315 | - | Для подбора альтернативного решения обратитесь к техническому специалисту Ридан
TGE40-42 Клап терм R410A ODF 1"1/8 | 067N3400 | 067N3253R | патрубки 7/8" х 1"1/8
TGE40-40 Клап терм R410A ODF 1"1/8 MOP15 | 067N3019 | 067N3253R | Без МОР, патрубки 7/8" х 1"1/8
TGE40-40 Клап терм R410A ODF 1"1/8 | 067N3169 | 067N3253R | патрубки 7/8" х 1"1/8
TGE40-30 Клап терм R410A ODF 1"1/8 | 067N3168 | 067N3240R | патрубки 7/8" х 1"1/8
TGE40-26 Клап терм R410A ODF 7/8" MOP 15 | 067N3015 | 067N3240R | Без МОР, патрубки 7/8" х 1"1/8
TGE40-26 Клап терм R410A ODF 1"1/8 | 067N3166 | 067N3240R | патрубки 7/8" х 1"1/8
TGE20-23 Клап терм R410A ODF 7/8" MOP 15 | 067N3014 | 067N3225R | Без МОР, патрубки 5/8" х 7/8"
TGE20-20 Клап терм R410A ODF 7/8" | 067N3163 | 067N3225R | патрубки 5/8" х 7/8"
TGE20-16 Клап терм R410A ODF 7/8" MOP 15 | 067N3012 | 067N3221R | Без МОР, патрубки 5/8" х 7/8"
TGE20-16 Клап терм R410A ODF 7/8" | 067N3162 | 067N3221R | патрубки 5/8" х 7/8"
TGE20-12.5 Клап терм R410A ODF5/8" MOP15 | 067N3009 | 067N3215R | Без МОР, патрубки 5/8" х 7/8"
TGE20-12.5 Клап терм R410A ODF 7/8" | 067N3232 | 067N3215R | патрубки 5/8" х 7/8"
TGE20-12.5 Клап терм R410A/R32 ODF 5/8" | 067N3159 | 067N3215R | патрубки 5/8" х 7/8"
TGE20-12.5 Клап терм R410A ODF 5/8" | 067N3160 | 067N3215R | патрубки 5/8" х 7/8"
TGE10-9 Клап терм R410A ODF 5/8" | 067N3296 | 067N3211R | патрубки 1/2" х 5/8"
TGE10-8 Клап терм R410A ODF 5/8" MOP 15 | 067N3006 | 067N3211R | Без МОР, патрубки 1/2" х 5/8"
TGE10-8 Клап терм R410A ODF 5/8" | 067N3156 | 067N3211R | патрубки 1/2" х 5/8"
TGE10-6.5 Клап терм R410A ODF 1/2" MOP15 | 067N3024 | 067N3207R | Без МОР, патрубки 1/2" х 5/8"
TGE10-6 Клап терм R410A ODF 1/2" | 067N3153 | 067N3207R | патрубки 1/2" х 5/8"
TGE10-6 Клап терм R410A ODF 1/2" | 067N3154 | 067N3207R | патрубки 1/2" х 5/8"
TGE10-4 Клап терм R410A ODF 1/2" MOP 15 | 067N3002 | 067N3204R | Без МОР, патрубки 3/8" х 1/2"
TGE10-4 Клап терм R410A ODF 1/2" | 067N3152 | 067N3204R | патрубки 3/8" х 1/2"
TGE10-3 Клап терм R410A ODF 3/8" | 067N3150 | 067N3203R | патрубки 3/8" х 1/2"
TGE10-3 Клап терм R410A ODF 1/2" MOP 15 | 067N3001 | 067N3203R | Без МОР, патрубки 3/8" х 1/2"
TGE10-3 Клап терм R410A ODF 1/2" | 067N3151 | 067N3203R | патрубки 3/8" х 1/2"
TGE10-11 Клап терм R410A ODF 5/8" MOP 15 | 067N3008 | 067N3214R | Без МОР, патрубки 1/2" х 5/8"
TGE10-11 Клап терм R410A ODF 5/8" | 067N3157 | 067N3214R | патрубки 1/2" х 5/8"
TGE10-11 Клап терм R410A ODF 5/8" | 067N3158 | 067N3214R | патрубки 1/2" х 5/8"

## DCL_вариант 1
Наименование Danfoss | Код Danfoss | Код Ридан | Отличие
DCL 303 Фильтр 3/8" отбортовка | 023Z0012 | 023Z5008R | модель DCL 163
DCL 304 Фильтр 1/2" отбортовка | 023Z0013 | 023Z0013R
DCL 305 Фильтр 5/8" отбортовка | 023Z0014 | 023Z0014R
DCL 303s Фильтр 3/8" медные | 023Z0030 | 023Z5029R | модель DCL 163S, патрубки 3/8", присоединение и под дюйм и под мм
DCL 304s Фильтр 1/2" медные | 023Z0031 | 023Z0031R | патрубки 1/2", присоединение и под дюйм и под мм
DCL 305s Фильтр 5/8" медные | 023Z0032 | 023Z0032R | патрубки 5/8", присоединение и под дюйм и под мм
DCL 306s Фильтр 3/4" медные | 023Z0033 | 023Z0033R | патрубки 3/4", присоединение и под дюйм и под мм
DCL 307s Фильтр 7/8" медные | 023Z0034 | 023Z0034R | патрубки 7/8", присоединение и под дюйм и под мм
DCL 309s Фильтр 1"1/8 медные | 023Z0035 | 023Z0035R | патрубки 1"1/8, присоединение и под дюйм и под мм
DCL 607s Фильтр 7/8" медные | 023Z0036 | - | Для подбора альтернативного решения обратитесь к техническому специалисту Ридан
DCL 609s Фильтр 1"1/8 медные | 023Z0037 | - | Для подбора альтернативного решения обратитесь к техническому специалисту Ридан
DCL 415 Фильтр 5/8" отбортовка | 023Z0103 | 023Z0014R | модель DCL 305
DCL 415s Фильтр 5/8" медные | 023Z0105 | 023Z0032R | модель DCL 305S, патрубки 5/8", присоединение и под дюйм и под мм
DCL 417s Фильтр-осушитель | 023Z0106 | 023Z0034R | модель DCL 307S, патрубки 7/8", присоединение и под дюйм и под мм
DCL 419s Фильтр-осушитель | 023Z0107 | 023Z0035R | модель DCL 309s, патрубки 1"1/8, присоединение и под дюйм и под мм
DCL 757s Фильтр-осушитель | 023Z0115 | - | Для подбора альтернативного решения обратитесь к техническому специалисту Ридан
DCL 759s Фильтр 1"1/8 медные | 023Z0116 | - | Для подбора альтернативного решения обратитесь к техническому специалисту Ридан
DCL 306 Фильтр 3/4" отбортовка | 023Z0156 | 023Z0156R
DCL 303FS Фильтр 3/8" | 023Z0217 | 023Z0217R
DCL 163FS Фильтр 3/8" | 023Z021991 | 023Z0219R
DCL 084FS Фильтр 1/2" | 023Z132291 | 023Z8094R | Увеличенный сердечник
DCL 083FS Фильтр 3/8" | 023Z132391 | 023Z1323R
DCB 084 Фильтр 1/2" отбортовка | 023Z1400 | - | Для подбора альтернативного решения обратитесь к техническому специалисту Ридан
DCB 082 Фильтр 1/2" отбортовка | 023Z1402 | - | Для подбора альтернативного решения обратитесь к техническому специалисту Ридан
DCB 165 Фильтр 5/8" отбортовка | 023Z1403 | - | Для подбора альтернативного решения обратитесь к техническому специалисту Ридан
DCB 163 Фильтр 3/8" отбортовка | 023Z1405 | - | Для подбора альтернативного решения обратитесь к техническому специалисту Ридан
DCB 305 Фильтр 5/8" отбортовка | 023Z1407 | - | Для подбора альтернативного решения обратитесь к техническому специалисту Ридан
DCB 164s Фильтр 12 мм омеднённые | 023Z1452 | - | Для подбора альтернативного решения обратитесь к техническому специалисту Ридан
DCB 084s Фильтр 1/2" омеднённые | 023Z1462 | - | Для подбора альтернативного решения обратитесь к техническому специалисту Ридан
DCB 083s Фильтр 3/8" омеднённые | 023Z1463 | - | Для подбора альтернативного решения обратитесь к техническому специалисту Ридан
DCB 165s Фильтр 5/8" омеднённые | 023Z1465 | - | Для подбора альтернативного решения обратитесь к техническому специалисту Ридан
DCB 163s Фильтр 3/8" омеднённые | 023Z1467 | - | Для подбора альтернативного решения обратитесь к техническому специалисту Ридан
DCB 307s Фильтр 7/8" омеднённые | 023Z1468 | - | Для подбора альтернативного решения обратитесь к техническому специалисту Ридан
DCL 053FS Фильтр 3/8" | 023Z150191 | 023Z1501R
DCL 032s Фильтр 6мм омеднённые | 023Z450091 | 023Z5013R | патрубки 1/4", присоединение и под дюйм и под мм
DCL 032s Фильтр 1/4" омеднённые | 023Z450191 | 023Z5013R | патрубки 1/4", присоединение и под дюйм и под мм
DCL 032.5s Фильтр 5/16" омеднённые | 023Z450291 | - | Для подбора альтернативного решения обратитесь к техническому специалисту Ридан
DCL 033s Фильтр 10мм омеднённые | 023Z450391 | 023Z5015R | патрубки 3/8", присоединение и под дюйм и под мм
DCL 033s Фильтр 3/8" омеднённые | 023Z450491 | 023Z5015R | патрубки 3/8", присоединение и под дюйм и под мм
DCL 052s Фильтр 6мм омеднённые | 023Z450591 | 023Z5018R | патрубки 1/4", присоединение и под дюйм и под мм
DCL 052.5s Фильтр 5/16" омеднённые | 023Z450791 | - | Для подбора альтернативного решения обратитесь к техническому специалисту Ридан
DCL 053s Фильтр 3/8" омеднённые | 023Z450991 | 023Z5019R | патрубки 3/8", присоединение и под дюйм и под мм
DCL 082s Фильтр 1/4" омеднённые | 023Z451191 | 023Z5018R | модель DCL 052s, патрубки 1/4", присоединение и под дюйм и под мм
DCL 082.5s Фильтр 5/16" омеднённые | 023Z451291 | - | Для подбора альтернативного решения обратитесь к техническому специалисту Ридан
DCL 083s Фильтр 10мм омеднённые | 023Z451391 | 023Z5023R | патрубки 3/8", присоединение и под дюйм и под мм
DCL 083s Фильтр 3/8" омеднённые | 023Z451491 | 023Z5023R | патрубки 3/8", присоединение и под дюйм и под мм
DCL 084s Фильтр 12мм омеднённые | 023Z451591 | 023Z5026R | патрубки 1/2", присоединение и под дюйм и под мм
DCL 084s Фильтр 1/2" омеднённые | 023Z451691 | 023Z5026R | патрубки 1/2", присоединение и под дюйм и под мм
DCL 162s Фильтр 6мм омеднённые | 023Z451791 | 023Z5029R | модель DCL 163S, патрубки 3/8", присоединение и под дюйм и под мм
DCL 163s Фильтр 10мм омеднённые | 023Z451991 | 023Z5029R | патрубки 3/8", присоединение и под дюйм и под мм
DCL 163s Фильтр 3/8" омеднённые | 023Z452191 | 023Z5029R | патрубки 3/8", присоединение и под дюйм и под мм
DCL 164s Фильтр 1/2" омеднённые | 023Z452391 | 023Z5032R | патрубки 1/2", присоединение и под дюйм и под мм
DCL 165s Фильтр 5/8" омеднённые | 023Z452491 | 023Z5033R | патрубки 5/8", присоединение и под дюйм и под мм
DCL 166s Фильтр 3/4" омеднённые | 023Z452591 | 023Z0033R | модель DCL 306S, патрубки 3/4", присоединение и под дюйм и под мм
DCL 167s Фильтр 7/8" омеднённые | 023Z452691 | 023Z0034R | модель DCL 307S, патрубки 7/8", присоединение и под дюйм и под мм
DCL 303s Фильтр 3/8" омеднённые | 023Z4528 | 023Z5029R | модель DCL 163S, патрубки 3/8", присоединение и под дюйм и под мм
DCL 306s Фильтр 18 мм омеднённые | 023Z4532 | 023Z0033R | патрубки 3/4", присоединение и под дюйм и под мм
DCL 307s Фильтр 7/8" омеднённые | 023Z4534 | 023Z0034R | патрубки 7/8", присоединение и под дюйм и под мм
DCL 309s Фильтр 28 мм омеднённые | 023Z4535 | 023Z0035R | патрубки 1"1/8, присоединение и под дюйм и под мм
DCL 309s Фильтр 1"1/8 омеднённые | 023Z4536 | 023Z0035R | патрубки 1"1/8, присоединение и под дюйм и под мм
DCL 415s Фильтр 5/8" омеднённые | 023Z4539 | 023Z0032R | модель DCL 305S, патрубки 5/8", присоединение и под дюйм и под мм
DCL 417s Фильтр 7/8" омеднённые | 023Z4540 | 023Z0034R | модель DCL 307S, патрубки 7/8", присоединение и под дюйм и под мм
DCL 419s Фильтр 28 мм омеднённые | 023Z4541 | 023Z0035R | модель DCL 309s, , патрубки 1"1/8, присоединение и под дюйм и под мм
DCL 419s Фильтр 1"1/8 омеднённые | 023Z4542 | 023Z0035R | модель DCL 309s, , патрубки 1"1/8, присоединение и под дюйм и под мм
DCL 609s Фильтр 28 мм омеднённые | 023Z4546 | - | Для подбора альтернативного решения обратитесь к техническому специалисту Ридан
DCL 757s Фильтр 7/8" омеднённые | 023Z4548 | - | Для подбора альтернативного решения обратитесь к техническому специалисту Ридан
DCL 759s Фильтр 1"1/8 омеднённые | 023Z4550 | - | Для подбора альтернативного решения обратитесь к техническому специалисту Ридан
DCL 032s Фильтр 1/4" омеднённые | 023Z480191 | 023Z5013R | патрубки 1/4", присоединение и под дюйм и под мм
DCL 032.5s Фильтр 5/16" омеднённые | 023Z4803 | - | Для подбора альтернативного решения обратитесь к техническому специалисту Ридан
DCL 083s Фильтр 10 мм омеднённые | 023Z480991 | 023Z5023R | патрубки 3/8", присоединение и под дюйм и под мм
DCL 083s Фильтр 3/8" омеднённые | 023Z481191 | 023Z5023R | патрубки 3/8", присоединение и под дюйм и под мм
DCL 032 Фильтр 1/4" отбортовка | 023Z500091 | 023Z5075R
DCL 033 Фильтр 3/8" отбортовка | 023Z500191 | 023Z5001R
DCL 052 Фильтр | 023Z5002 | 023Z5002R
DCL 052 Фильтр 1/4" отбортовка | 023Z500291 | 023Z5002R
DCL 053 Фильтр 3/8" отбортовка | 023Z500391 | 023Z5003R
DCL 082 Фильтр 1/4" отбортовка | 023Z5004 | 023Z5002R | модель DCL 052
DCL 082 Фильтр 1/4" отбортовка | 023Z500491 | 023Z5002R | модель DCL 052
DCL 083 Фильтр 3/8" отбортовка | 023Z500591 | 023Z5005R
DCL 084 Фильтр 1/2" отбортовка | 023Z500691 | 023Z5006R
DCL 162 Фильтр | 023Z5007 | 023Z5008R | модель DCL 163
DCL 162 Фильтр 1/4" отбортовка | 023Z500791 | 023Z5008R | модель DCL 163
DCL 163 Фильтр 3/8" отбортовка | 023Z500891 | 023Z5008R
DCL 164 Фильтр | 023Z5009 | 023Z5009R
DCL 164 Фильтр 1/2" отбортовка | 023Z500991 | 023Z5009R
DCL 165 Фильтр 5/8" отбортовка | 023Z501091 | 023Z5010R
DCL 166 Фильтр 3/4" отбортовка | 023Z501191 | 023Z0156R | модель DCL 306
DCL 032s Фильтр-осушитель | 023Z5013 | 023Z5013R | патрубки 1/4", присоединение и под дюйм и под мм
DCL 032s Фильтр 1/4" медные | 023Z501391 | 023Z5013R | патрубки 1/4", присоединение и под дюйм и под мм
DCL 032.5s Фильтр 5/16" медные | 023Z501491 | - | Для подбора альтернативного решения обратитесь к техническому специалисту Ридан
DCL 033s Фильтр-осушитель | 023Z5015 | 023Z5015R | патрубки 3/8", присоединение и под дюйм и под мм
DCL 033s Фильтр 3/8" медные | 023Z501591 | 023Z5015R | патрубки 3/8", присоединение и под дюйм и под мм
DCL 033s Фильтр-осушитель | 023Z5016 | 023Z5015R | патрубки 3/8", присоединение и под дюйм и под мм
DCL 033s Фильтр 10 мм медные | 023Z501691 | 023Z5015R | патрубки 3/8", присоединение и под дюйм и под мм
DCL 052s Фильтр 1/4" медные | 023Z501891 | 023Z5018R | патрубки 1/4", присоединение и под дюйм и под мм
DCL 053s Фильтр-осушитель | 023Z5019 | 023Z5019R | патрубки 3/8", присоединение и под дюйм и под мм
DCL 053s Фильтр 3/8" медные | 023Z501991 | 023Z5019R | патрубки 3/8", присоединение и под дюйм и под мм
DCL 053s Фильтр 10 мм медные | 023Z502091 | 023Z5019R | патрубки 3/8", присоединение и под дюйм и под мм
DCL 082s Фильтр-осушитель | 023Z5022 | 023Z5018R | модель DCL 052s, патрубки 1/4", присоединение и под дюйм и под мм
DCL 082s Фильтр 1/4" медные | 023Z502291 | 023Z5018R | модель DCL 052s, патрубки 1/4", присоединение и под дюйм и под мм
DCL 083s Фильтр 3/8" медные | 023Z502391 | 023Z5023R | патрубки 3/8", присоединение и под дюйм и под мм
DCL 083s Фильтр-осушитель | 023Z5024 | 023Z5023R | патрубки 3/8", присоединение и под дюйм и под мм
DCL 083s Фильтр 10 мм медные | 023Z502491 | 023Z5023R | патрубки 3/8", присоединение и под дюйм и под мм
DCL 084s Фильтр 1/2" медные | 023Z502691 | 023Z5026R | патрубки 1/2", присоединение и под дюйм и под мм
DCL 162s Фильтр 1/4" медные | 023Z502891 | 023Z5029R | модель DCL 163S, патрубки 3/8", присоединение и под дюйм и под мм
DCL 163s Фильтр 3/8" медные | 023Z502991 | 023Z5029R | патрубки 3/8", присоединение и под дюйм и под мм
DCL 163s Фильтр 10 мм медные | 023Z503091 | 023Z5029R | патрубки 3/8", присоединение и под дюйм и под мм
DCL 164s Фильтр-осушитель | 023Z5031 | 023Z5032R | патрубки 1/2", присоединение и под дюйм и под мм
DCL 164s Фильтр 12 мм медные | 023Z503191 | 023Z5032R | патрубки 1/2", присоединение и под дюйм и под мм
DCL 164s Фильтр 1/2" медные | 023Z503291 | 023Z5032R | патрубки 1/2", присоединение и под дюйм и под мм
DCL 165s Фильтр 5/8" медные | 023Z503391 | 023Z5033R | патрубки 5/8", присоединение и под дюйм и под мм
DCL 167s Фильтр 7/8" медные | 023Z503491 | 023Z0034R | модель DCL 307S, патрубки 7/8", присоединение и под дюйм и под мм
DCL 166s Фильтр 3/4" медные | 023Z507091 | 023Z0033R | модель DCL 306S, патрубки 3/4", присоединение и под дюйм и под мм
DCL 032 Фильтр 1/4" отбортовка | 023Z507591 | 023Z5075R
DCL 033 Фильтр 3/8" отбортовка | 023Z508991 | 023Z5001R
DCC 2033s Фильтр 10 мм омеднённые | 023Z7004 | - | Для подбора альтернативного решения обратитесь к техническому специалисту Ридан
DCL 1.52s Фильтр 1/4" медные | 023Z8255 | - | Для подбора альтернативного решения обратитесь к техническому специалисту Ридан

## DCL_вариант 2
Наименование Danfoss | Код Danfoss | Код Ридан | Отличие
DCL 303 Фильтр 3/8" отбортовка | 023Z0012 | 023B7028R | Шариковая засыпка
DCL 304 Фильтр 1/2" отбортовка | 023Z0013 | 023B7029R | Шариковая засыпка
DCL 305 Фильтр 5/8" отбортовка | 023Z0014 | 023B7030R | Шариковая засыпка
DCL 303s Фильтр 3/8" медные | 023Z0030 | 023B7021R | Шариковая засыпка
DCL 304s Фильтр 1/2" медные | 023Z0031 | 023B7022R | Шариковая засыпка
DCL 305s Фильтр 5/8" медные | 023Z0032 | 023B7023R | Шариковая засыпка
DCL 306s Фильтр 3/4" медные | 023Z0033 | 023B7024R | Шариковая засыпка
DCL 307s Фильтр 7/8" медные | 023Z0034 | 023B7025R | Шариковая засыпка
DCL 309s Фильтр 1"1/8 медные | 023Z0035 | 023B7034R | Шариковая засыпка
DCL 607s Фильтр 7/8" медные | 023Z0036 | 023B7037R | Шариковая засыпка, модель DFL 417s
DCL 609s Фильтр 1"1/8 медные | 023Z0037 | 023B7038R | Шариковая засыпка, модель DFL 419s
DCL 415 Фильтр 5/8" отбортовка | 023Z0103 | 023B7032R | Шариковая засыпка
DCL 415s Фильтр 5/8" медные | 023Z0105 | 023B7036R | Шариковая засыпка
DCL 417s Фильтр-осушитель | 023Z0106 | 023B7037R | Шариковая засыпка
DCL 419s Фильтр-осушитель | 023Z0107 | 023B7038R | Шариковая засыпка
DCL 757s Фильтр-осушитель | 023Z0115 | 023B7039R | Шариковая засыпка
DCL 759s Фильтр 1"1/8 медные | 023Z0116 | 023B7040R | Шариковая засыпка
DCL 306 Фильтр 3/4" отбортовка | 023Z0156 | 023B7031R | Шариковая засыпка
DCL 303FS Фильтр 3/8" | 023Z0217 | 023Z0217R
DCL 163FS Фильтр 3/8" | 023Z021991 | 023Z0219R
DCL 084FS Фильтр 1/2" | 023Z132291 | 023Z8094R | модель DCL 164FS
DCL 083FS Фильтр 3/8" | 023Z132391 | 023Z1323R
DCB 084 Фильтр 1/2" отбортовка | 023Z1400 | - | Для подбора альтернативного решения обратитесь к техническому специалисту Ридан
DCB 082 Фильтр 1/2" отбортовка | 023Z1402 | - | Для подбора альтернативного решения обратитесь к техническому специалисту Ридан
DCB 165 Фильтр 5/8" отбортовка | 023Z1403 | - | Для подбора альтернативного решения обратитесь к техническому специалисту Ридан
DCB 163 Фильтр 3/8" отбортовка | 023Z1405 | - | Для подбора альтернативного решения обратитесь к техническому специалисту Ридан
DCB 305 Фильтр 5/8" отбортовка | 023Z1407 | - | Для подбора альтернативного решения обратитесь к техническому специалисту Ридан
DCB 164s Фильтр 12 мм омеднённые | 023Z1452 | - | Для подбора альтернативного решения обратитесь к техническому специалисту Ридан
DCB 084s Фильтр 1/2" омеднённые | 023Z1462 | - | Для подбора альтернативного решения обратитесь к техническому специалисту Ридан
DCB 083s Фильтр 3/8" омеднённые | 023Z1463 | - | Для подбора альтернативного решения обратитесь к техническому специалисту Ридан
DCB 165s Фильтр 5/8" омеднённые | 023Z1465 | - | Для подбора альтернативного решения обратитесь к техническому специалисту Ридан
DCB 163s Фильтр 3/8" омеднённые | 023Z1467 | - | Для подбора альтернативного решения обратитесь к техническому специалисту Ридан
DCB 307s Фильтр 7/8" омеднённые | 023Z1468 | - | Для подбора альтернативного решения обратитесь к техническому специалисту Ридан
DCL 053FS Фильтр 3/8" | 023Z150191 | 023Z1501R
DCL 032s Фильтр 6мм омеднённые | 023Z450091 | 023B7003R | Шариковая засыпка, патрубки 1/4", присоединение и под дюйм и под мм
DCL 032s Фильтр 1/4" омеднённые | 023Z450191 | 023B7003R | Шариковая засыпка, патрубки 1/4", присоединение и под дюйм и под мм
DCL 032.5s Фильтр 5/16" омеднённые | 023Z450291 | 023B9003R | Шариковая засыпка
DCL 033s Фильтр 10мм омеднённые | 023Z450391 | 023B7004R | Шариковая засыпка, патрубки 3/8", присоединение и под дюйм и под мм
DCL 033s Фильтр 3/8" омеднённые | 023Z450491 | 023B7004R | Шариковая засыпка, патрубки 3/8", присоединение и под дюйм и под мм
DCL 052s Фильтр 6мм омеднённые | 023Z450591 | 023B7007R | Шариковая засыпка, патрубки 1/4", присоединение и под дюйм и под мм
DCL 052.5s Фильтр 5/16" омеднённые | 023Z450791 | 023B9007R | Шариковая засыпка
DCL 053s Фильтр 3/8" омеднённые | 023Z450991 | 023B7008R | Шариковая засыпка, патрубки 3/8", присоединение и под дюйм и под мм
DCL 082s Фильтр 1/4" омеднённые | 023Z451191 | 023B7012R | Шариковая засыпка, патрубки 1/4", присоединение и под дюйм и под мм
DCL 083s Фильтр 10мм омеднённые | 023Z451391 | 023B7013R | Шариковая засыпка, патрубки 3/8", присоединение и под дюйм и под мм
DCL 083s Фильтр 3/8" омеднённые | 023Z451491 | 023B7013R | Шариковая засыпка, патрубки 3/8", присоединение и под дюйм и под мм
DCL 084s Фильтр 12мм омеднённые | 023Z451591 | 023B7014R | Шариковая засыпка, патрубки 1/2", присоединение и под дюйм и под мм
DCL 084s Фильтр 1/2" омеднённые | 023Z451691 | 023B7014R | Шариковая засыпка, патрубки 1/2", присоединение и под дюйм и под мм
DCL 162s Фильтр 6мм омеднённые | 023Z451791 | 023B7012R | Шариковая засыпка, модель DFL 082s, патрубки 1/4", присоединение и под дюйм и под мм
DCL 163s Фильтр 10мм омеднённые | 023Z451991 | 023B7018R | Шариковая засыпка, патрубки 3/8", присоединение и под дюйм и под мм
DCL 163s Фильтр 3/8" омеднённые | 023Z452191 | 023B7018R | Шариковая засыпка, патрубки 3/8", присоединение и под дюйм и под мм
DCL 164s Фильтр 1/2" омеднённые | 023Z452391 | 023B7019R | Шариковая засыпка, патрубки 1/2", присоединение и под дюйм и под мм
DCL 165s Фильтр 5/8" омеднённые | 023Z452491 | 023B7020R | Шариковая засыпка, патрубки 5/8", присоединение и под дюйм и под мм
DCL 166s Фильтр 3/4" омеднённые | 023Z452591 | 023B7024R | Шариковая засыпка, модель DFL 306S, патрубки 3/4", присоединение и под дюйм и под мм
DCL 167s Фильтр 7/8" омеднённые | 023Z452691 | 023B7025R | Шариковая засыпка, модель DFL 307S, патрубки 7/8", присоединение и под дюйм и под мм
DCL 303s Фильтр 3/8" омеднённые | 023Z4528 | 023B7021R | Шариковая засыпка, патрубки 3/8", присоединение и под дюйм и под мм
DCL 306s Фильтр 18 мм омеднённые | 023Z4532 | 023B7024R | Шариковая засыпка, патрубки 3/4", присоединение и под дюйм и под мм
DCL 307s Фильтр 7/8" омеднённые | 023Z4534 | 023B7025R | Шариковая засыпка, патрубки 7/8", присоединение и под дюйм и под мм
DCL 309s Фильтр 28 мм омеднённые | 023Z4535 | 023B7034R | Шариковая засыпка, патрубки 1"1/8, присоединение и под дюйм и под мм
DCL 309s Фильтр 1"1/8 омеднённые | 023Z4536 | 023B7034R | Шариковая засыпка, патрубки 1"1/8, присоединение и под дюйм и под мм
DCL 415s Фильтр 5/8" омеднённые | 023Z4539 | 023B7036R | Шариковая засыпка, патрубки 5/8", присоединение и под дюйм и под мм
DCL 417s Фильтр 7/8" омеднённые | 023Z4540 | 023B7037R | Шариковая засыпка, патрубки 7/8", присоединение и под дюйм и под мм
DCL 419s Фильтр 28 мм омеднённые | 023Z4541 | 023B7038R | Шариковая засыпка, патрубки 1"1/8, присоединение и под дюйм и под мм
DCL 419s Фильтр 1"1/8 омеднённые | 023Z4542 | 023B7038R | Шариковая засыпка, патрубки 1"1/8, присоединение и под дюйм и под мм
DCL 609s Фильтр 28 мм омеднённые | 023Z4546 | 023B7038R | Шариковая засыпка, модель DFL 419S, патрубки 1"1/8, присоединение и под дюйм и под мм
DCL 757s Фильтр 7/8" омеднённые | 023Z4548 | 023B7039R | Шариковая засыпка, патрубки 7/8", присоединение и под дюйм и под мм
DCL 759s Фильтр 1"1/8 омеднённые | 023Z4550 | 023B7040R | Шариковая засыпка, патрубки 1"1/8, присоединение и под дюйм и под мм
DCL 032s Фильтр 1/4" омеднённые | 023Z480191 | 023B7003R | Шариковая засыпка, патрубки 1/4", присоединение и под дюйм и под мм
DCL 032.5s Фильтр 5/16" омеднённые | 023Z4803 | 023B9003R | Шариковая засыпка
DCL 083s Фильтр 10 мм омеднённые | 023Z480991 | 023B7013R | Шариковая засыпка, патрубки 3/8", присоединение и под дюйм и под мм
DCL 083s Фильтр 3/8" омеднённые | 023Z481191 | 023B7013R | Шариковая засыпка, патрубки 3/8", присоединение и под дюйм и под мм
DCL 032 Фильтр 1/4" отбортовка | 023Z500091 | 023B7001R | Шариковая засыпка
DCL 033 Фильтр 3/8" отбортовка | 023Z500191 | 023B7002R | Шариковая засыпка
DCL 052 Фильтр | 023Z5002 | 023B7005R | Шариковая засыпка
DCL 052 Фильтр 1/4" отбортовка | 023Z500291 | 023B7005R | Шариковая засыпка
DCL 053 Фильтр 3/8" отбортовка | 023Z500391 | 023B7006R | Шариковая засыпка
DCL 082 Фильтр 1/4" отбортовка | 023Z5004 | 023B7009R | Шариковая засыпка
DCL 082 Фильтр 1/4" отбортовка | 023Z500491 | 023B7009R | Шариковая засыпка
DCL 083 Фильтр 3/8" отбортовка | 023Z500591 | 023B7010R | Шариковая засыпка
DCL 084 Фильтр 1/2" отбортовка | 023Z500691 | 023B7011R | Шариковая засыпка
DCL 162 Фильтр | 023Z5007 | 023B7009R | Шариковая засыпка, модель DFL 082
DCL 162 Фильтр 1/4" отбортовка | 023Z500791 | 023B7009R | Шариковая засыпка, модель DFL 082
DCL 163 Фильтр 3/8" отбортовка | 023Z500891 | 023B7015R | Шариковая засыпка
DCL 164 Фильтр | 023Z5009 | 023B7016R | Шариковая засыпка
DCL 164 Фильтр 1/2" отбортовка | 023Z500991 | 023B7016R | Шариковая засыпка
DCL 165 Фильтр 5/8" отбортовка | 023Z501091 | 023B7017R | Шариковая засыпка
DCL 166 Фильтр 3/4" отбортовка | 023Z501191 | 023B7031R | Шариковая засыпка, модель DFL 306
DCL 032s Фильтр-осушитель | 023Z5013 | 023B7003R | Шариковая засыпка, патрубки 1/4", присоединение и под дюйм и под мм
DCL 032s Фильтр 1/4" медные | 023Z501391 | 023B7003R | Шариковая засыпка, патрубки 1/4", присоединение и под дюйм и под мм
DCL 032.5s Фильтр 5/16" медные | 023Z501491 | 023B9003R | Шариковая засыпка
DCL 033s Фильтр-осушитель | 023Z5015 | 023B7004R | Шариковая засыпка, патрубки 3/8", присоединение и под дюйм и под мм
DCL 033s Фильтр 3/8" медные | 023Z501591 | 023B7004R | Шариковая засыпка, патрубки 3/8", присоединение и под дюйм и под мм
DCL 033s Фильтр-осушитель | 023Z5016 | 023B7004R | Шариковая засыпка, патрубки 3/8", присоединение и под дюйм и под мм
DCL 033s Фильтр 10 мм медные | 023Z501691 | 023B7004R | Шариковая засыпка, патрубки 3/8", присоединение и под дюйм и под мм
DCL 052s Фильтр 1/4" медные | 023Z501891 | 023B7007R | Шариковая засыпка, патрубки 1/4", присоединение и под дюйм и под мм
DCL 053s Фильтр-осушитель | 023Z5019 | 023B7008R | Шариковая засыпка, патрубки 3/8", присоединение и под дюйм и под мм
DCL 053s Фильтр 3/8" медные | 023Z501991 | 023B7008R | Шариковая засыпка, патрубки 3/8", присоединение и под дюйм и под мм
DCL 053s Фильтр 10 мм медные | 023Z502091 | 023B7008R | Шариковая засыпка, патрубки 3/8", присоединение и под дюйм и под мм
DCL 082s Фильтр-осушитель | 023Z5022 | 023B7012R | Шариковая засыпка, патрубки 1/4", присоединение и под дюйм и под мм
DCL 082s Фильтр 1/4" медные | 023Z502291 | 023B7012R | Шариковая засыпка, патрубки 1/4", присоединение и под дюйм и под мм
DCL 083s Фильтр 3/8" медные | 023Z502391 | 023B7013R | Шариковая засыпка, патрубки 3/8", присоединение и под дюйм и под мм
DCL 083s Фильтр-осушитель | 023Z5024 | 023B7013R | Шариковая засыпка, патрубки 3/8", присоединение и под дюйм и под мм
DCL 083s Фильтр 10 мм медные | 023Z502491 | 023B7013R | Шариковая засыпка, патрубки 3/8", присоединение и под дюйм и под мм
DCL 084s Фильтр 1/2" медные | 023Z502691 | 023B7014R | Шариковая засыпка, патрубки 1/2", присоединение и под дюйм и под мм
DCL 162s Фильтр 1/4" медные | 023Z502891 | 023B7012R | Шариковая засыпка, модель DFL 082S, патрубки 1/4", присоединение и под дюйм и под мм
DCL 163s Фильтр 3/8" медные | 023Z502991 | 023B7018R | Шариковая засыпка, патрубки 3/8", присоединение и под дюйм и под мм
DCL 163s Фильтр 10 мм медные | 023Z503091 | 023B7018R | Шариковая засыпка, патрубки 3/8", присоединение и под дюйм и под мм
DCL 164s Фильтр-осушитель | 023Z5031 | 023B7019R | Шариковая засыпка, патрубки 1/2", присоединение и под дюйм и под мм
DCL 164s Фильтр 12 мм медные | 023Z503191 | 023B7019R | Шариковая засыпка, патрубки 1/2", присоединение и под дюйм и под мм
DCL 164s Фильтр 1/2" медные | 023Z503291 | 023B7019R | Шариковая засыпка, патрубки 1/2", присоединение и под дюйм и под мм
DCL 165s Фильтр 5/8" медные | 023Z503391 | 023B7020R | Шариковая засыпка, патрубки 5/8", присоединение и под дюйм и под мм
DCL 167s Фильтр 7/8" медные | 023Z503491 | 023B7025R | Шариковая засыпка, модель DFL 307S, патрубки 7/8", присоединение и под дюйм и под мм
DCL 166s Фильтр 3/4" медные | 023Z507091 | 023B7024R | Шариковая засыпка, модель DFL 306S, патрубки 3/4", присоединение и под дюйм и под мм
DCL 032 Фильтр 1/4" отбортовка | 023Z507591 | 023B7001R | Шариковая засыпка
DCL 033 Фильтр 3/8" отбортовка | 023Z508991 | 023B7002R | Шариковая засыпка
DCC 2033s Фильтр 10 мм омеднённые | 023Z7004 | - | Для подбора альтернативного решения обратитесь к техническому специалисту Ридан
DCL 1.52s Фильтр 1/4" медные | 023Z8255 | - | Для подбора альтернативного решения обратитесь к техническому специалисту Ридан

## DML_вариант 1
Наименование Danfoss | Код Danfoss | Код Ридан | Отличие
DML 303 Фильтр 3/8" отбортовка | 023Z0049 | 023Z5043R | модель DML 163
DML 304 Фильтр 1/2" отбортовка | 023Z0050 | 023Z0050R
DML 305 Фильтр 5/8" отбортовка | 023Z0051 | 023Z0051R
DML 303s Фильтр 3/8" медные | 023Z0067 | 023Z5064R | модель DML 163S, патрубки 3/8", присоединение и под дюйм и под мм
DML 304s Фильтр 1/2" медные | 023Z0068 | 023Z0068R | патрубки 1/2", присоединение и под дюйм и под мм
DML 305s Фильтр 5/8" медные | 023Z0069 | 023Z0069R | патрубки 5/8", присоединение и под дюйм и под мм
DML 306s Фильтр 3/4" медные | 023Z0070 | 023Z0070R | патрубки 3/4", присоединение и под дюйм и под мм
DML 307s Фильтр 7/8" медные | 023Z0071 | 023Z0071R | патрубки 7/8", присоединение и под дюйм и под мм
DML 309s Фильтр 1"1/8 медные | 023Z0072 | 023Z0072R | патрубки 1"1/8, присоединение и под дюйм и под мм
DML 607s Фильтр 7/8" медные | 023Z0073 | - | Для подбора альтернативного решения обратитесь к техническому специалисту Ридан
DML 415 Фильтр 5/8" медные | 023Z0110 | 023Z0069R | модель DML 305S, патрубки 5/8", присоединение и под дюйм и под мм
DML 417s Фильтр-осушитель | 023Z0113 | 023Z0071R | модель DML 307S, патрубки 7/8", присоединение и под дюйм и под мм
DML 306 Фильтр 3/4" отбортовка | 023Z0193 | 023Z0193R
DMB 083 Фильтр 3/8" отбортовка | 023Z1411 | - | Для подбора альтернативного решения обратитесь к техническому специалисту Ридан
DMB 082 Фильтр 1/4" отбортовка | 023Z1412 | - | Для подбора альтернативного решения обратитесь к техническому специалисту Ридан
DMB 164 Фильтр 1/2" отбортовка | 023Z1414 | - | Для подбора альтернативного решения обратитесь к техническому специалисту Ридан
DMB 163 Фильтр 3/8" отбортовка | 023Z1415 | - | Для подбора альтернативного решения обратитесь к техническому специалисту Ридан
DMB 305 Фильтр 5/8" отбортовка | 023Z1417 | - | Для подбора альтернативного решения обратитесь к техническому специалисту Ридан
DMB 304 Фильтр 1/2" отбортовка | 023Z1418 | - | Для подбора альтернативного решения обратитесь к техническому специалисту Ридан
DMB 165s Фильтр 5/8" медные | 023Z1444 | - | Для подбора альтернативного решения обратитесь к техническому специалисту Ридан
DMB 164s Фильтр 1/2" медные | 023Z1445 | - | Для подбора альтернативного решения обратитесь к техническому специалисту Ридан
DMB 307s Фильтр 7/8" медные | 023Z1447 | - | Для подбора альтернативного решения обратитесь к техническому специалисту Ридан
DMB 083s Фильтр 3/8" омеднённые | 023Z1472 | - | Для подбора альтернативного решения обратитесь к техническому специалисту Ридан
DMB 165s Фильтр 5/8" омеднённые | 023Z1474 | - | Для подбора альтернативного решения обратитесь к техническому специалисту Ридан
DMB 164s Фильтр 1/2" омеднённые | 023Z1475 | - | Для подбора альтернативного решения обратитесь к техническому специалисту Ридан
DMB 163s Фильтр 3/8" омеднённые | 023Z1476 | - | Для подбора альтернативного решения обратитесь к техническому специалисту Ридан
DMB 307s Фильтр 7/8" омеднённые | 023Z1477 | - | Для подбора альтернативного решения обратитесь к техническому специалисту Ридан
DMB 305s Фильтр 5/8" омеднённые | 023Z1478 | - | Для подбора альтернативного решения обратитесь к техническому специалисту Ридан
DML 163FS Фильтр 3/8" | 023Z324591 | - | Для подбора альтернативного решения обратитесь к техническому специалисту Ридан
DML 032s Фильтр 6 мм омеднённые | 023Z455191 | 023Z5048R | патрубки 1/4", присоединение и под дюйм и под мм
DML 033s Фильтр 10 мм омеднённые | 023Z455491 | 023Z5050R | патрубки 3/8", присоединение и под дюйм и под мм
DML 033S Фильтр | 023Z4555 | 023Z5050R | патрубки 3/8", присоединение и под дюйм и под мм
DML 053S Фильтр | 023Z4562 | 023Z5054R | патрубки 3/8", присоединение и под дюйм и под мм
DML 053s Фильтр 3/8" омеднённые | 023Z456291 | 023Z5054R | патрубки 3/8", присоединение и под дюйм и под мм
DML 083s Фильтр 3/8" омеднённые | 023Z4570 | 023Z5058R | патрубки 3/8", присоединение и под дюйм и под мм
DML 083s Фильтр 3/8" омеднённые | 023Z457091 | 023Z5058R | патрубки 3/8", присоединение и под дюйм и под мм
DML 084s Фильтр 12 мм омеднённые | 023Z4571 | 023Z5061R | патрубки 1/2", присоединение и под дюйм и под мм
DML 084s Фильтр 12 мм омеднённые | 023Z457191 | 023Z5061R | патрубки 1/2", присоединение и под дюйм и под мм
DML 163S Фильтр | 023Z4577 | 023Z5064R | патрубки 3/8", присоединение и под дюйм и под мм
DML 164s Фильтр 1/2" омеднённые | 023Z458091 | 023Z5067R | патрубки 1/2", присоединение и под дюйм и под мм
DML 307s Фильтр 7/8" омеднённые | 023Z4590 | 023Z0071R | патрубки 7/8", присоединение и под дюйм и под мм
DML 309s Фильтр 28 мм омеднённые | 023Z4591 | 023Z0072R | патрубки 1"1/8, присоединение и под дюйм и под мм
DML 415s Фильтр 5/8" омеднённые | 023Z4595 | 023Z0069R | модель DML 305S, патрубки 5/8", присоединение и под дюйм и под мм
DML 417s Фильтр 7/8" омеднённые | 023Z4596 | 023Z0071R | модель DML 307S, патрубки 7/8", присоединение и под дюйм и под мм
DML 165s Фильтр 5/8" омеднённые | 023Z483191 | 023Z5068R | патрубки 5/8", присоединение и под дюйм и под мм
DML 032 Фильтр 1/4" отбортовка | 023Z503591 | 023Z5035R
DML 033 Фильтр 3/8" отбортовка | 023Z503691 | 023Z5036R
DML 052 Фильтр 1/4" отбортовка | 023Z503791 | 023Z5037R
DML 053 Фильтр 3/8" отбортовка | 023Z503891 | 023Z5038R
DML 082 Фильтр 1/4" отбортовка | 023Z503991 | 023Z5037R | модель DML 052
DML 083 Фильтр 3/8" отбортовка | 023Z504091 | 023Z5040R
DML 084 Фильтр 1/2" отбортовка | 023Z504191 | 023Z5041R
DML 162 Фильтр 1/4" отбортовка | 023Z504291 | 023Z5043R | модель DML 163
DML 163 Фильтр 3/8" отбортовка | 023Z504391 | 023Z5043R
DML 164 Фильтр 1/2" отбортовка | 023Z504491 | 023Z5044R
DML 165 Фильтр 5/8" отбортовка | 023Z5045 | 023Z5045R
DML 165 Фильтр 5/8" отбортовка | 023Z504591 | 023Z5045R
DML 032s Фильтр 1/4" медные | 023Z504891 | 023Z5048R | патрубки 1/4", присоединение и под дюйм и под мм
DML 033s Фильтр 3/8" медные | 023Z505091 | 023Z5050R | патрубки 3/8", присоединение и под дюйм и под мм
DML 033s Фильтр 10 мм медные | 023Z5051 | 023Z5050R | патрубки 3/8", присоединение и под дюйм и под мм
DML 033s Фильтр 10 мм медные | 023Z505191 | 023Z5050R | патрубки 3/8", присоединение и под дюйм и под мм
DML 053s Фильтр-осушитель | 023Z5054 | 023Z5054R | патрубки 3/8", присоединение и под дюйм и под мм
DML 053s Фильтр 3/8" медные | 023Z505491 | 023Z5054R | патрубки 3/8", присоединение и под дюйм и под мм
DML 053s Фильтр 10 мм медные | 023Z505591 | 023Z5054R | патрубки 3/8", присоединение и под дюйм и под мм
DML 082s Фильтр 1/4" медные | 023Z505791 | 023Z5053R | модель DML 052S, патрубки 1/4", присоединение и под дюйм и под мм
DML 083s Фильтр 3/8" медные | 023Z505891 | 023Z5058R | патрубки 3/8", присоединение и под дюйм и под мм
DML 083s Фильтр 10 мм медные | 023Z505991 | 023Z5058R | патрубки 3/8", присоединение и под дюйм и под мм
DML 084s Фильтр 1/2" медные | 023Z506191 | 023Z5061R | патрубки 1/2", присоединение и под дюйм и под мм
DML 163s Фильтр 3/8" медные | 023Z506491 | 023Z5064R | патрубки 3/8", присоединение и под дюйм и под мм
DML 164s Фильтр 1/2" медные | 023Z5067 | 023Z5067R | патрубки 1/2", присоединение и под дюйм и под мм
DML 164s Фильтр 1/2" медные | 023Z506791 | 023Z5067R | патрубки 1/2", присоединение и под дюйм и под мм
DML 165s Фильтр 5/8" медные | 023Z506891 | 023Z5068R | патрубки 5/8", присоединение и под дюйм и под мм
DML 167s Фильтр 7/8" медные | 023Z506991 | 023Z0071R | модель DML 307S, патрубки 7/8", присоединение и под дюйм и под мм
DML 166s Фильтр 3/4" медные | 023Z507191 | 023Z0070R | модель DML 306S, патрубки 3/4", присоединение и под дюйм и под мм
DML 085s Фильтр 5/8" медные | 023Z507291 | 023Z5068R | модель DML 165S, патрубки 5/8", присоединение и под дюйм и под мм
DML 033 Фильтр 10 мм отбортовка | 023Z509091 | 023Z5036R
DML 054s Фильтр 1/2" медные | 023Z510191 | 023Z5061R | модель DML 084S, патрубки 1/2", присоединение и под дюйм и под мм
DML 034s Фильтр-осушитель | 023Z5121 | 023Z5050R | модель DML 033S, патрубки 3/8", присоединение и под дюйм и под мм
DMC 2032s Фильтр 6 мм омеднённые | 023Z7007 | - | Для подбора альтернативного решения обратитесь к техническому специалисту Ридан
DMC 2033s Фильтр 3/8" омеднённые | 023Z7009 | - | Для подбора альтернативного решения обратитесь к техническому специалисту Ридан
DMC 0732s Фильтр 6 мм омеднённые | 023Z7020 | - | Для подбора альтернативного решения обратитесь к техническому специалисту Ридан
DMC 2032s Фильтр 6 мм омеднённые | 023Z7021 | - | Для подбора альтернативного решения обратитесь к техническому специалисту Ридан
DMC 2032s Фильтр 1/4" омеднённые | 023Z7022 | - | Для подбора альтернативного решения обратитесь к техническому специалисту Ридан
DMC 40163s Фильтр 10 мм омеднённые | 023Z7027 | - | Для подбора альтернативного решения обратитесь к техническому специалисту Ридан
DMC 2032.5s Фильтр 5/16" омеднённые | 023Z7044 | - | Для подбора альтернативного решения обратитесь к техническому специалисту Ридан

## DML_вариант 2
Наименование Danfoss | Код Danfoss | Код Ридан | Отличие
DML 303 Фильтр 3/8" отбортовка | 023Z0049 | 023B8028R | Шариковая засыпка
DML 304 Фильтр 1/2" отбортовка | 023Z0050 | 023B8029R | Шариковая засыпка
DML 305 Фильтр 5/8" отбортовка | 023Z0051 | 023B8030R | Шариковая засыпка
DML 303s Фильтр 3/8" медные | 023Z0067 | 023B8021R | Шариковая засыпка
DML 304s Фильтр 1/2" медные | 023Z0068 | 023B8022R | Шариковая засыпка
DML 305s Фильтр 5/8" медные | 023Z0069 | 023B8023R | Шариковая засыпка
DML 306s Фильтр 3/4" медные | 023Z0070 | 023B8024R | Шариковая засыпка
DML 307s Фильтр 7/8" медные | 023Z0071 | 023B8025R | Шариковая засыпка
DML 309s Фильтр 1"1/8 медные | 023Z0072 | 023B8034R | Шариковая засыпка
DML 607s Фильтр 7/8" медные | 023Z0073 | 023B8025R | Шариковая засыпка, модель DGL 307s
DML 415 Фильтр 5/8" медные | 023Z0110 | 023B8023R | Шариковая засыпка, модель DGL 305s
DML 417s Фильтр-осушитель | 023Z0113 | 023B8025R | Шариковая засыпка, модель DGL 307s
DML 306 Фильтр 3/4" отбортовка | 023Z0193 | 023B8031R | Шариковая засыпка
DMB 083 Фильтр 3/8" отбортовка | 023Z1411 | - | Для подбора альтернативного решения обратитесь к техническому специалисту Ридан
DMB 082 Фильтр 1/4" отбортовка | 023Z1412 | - | Для подбора альтернативного решения обратитесь к техническому специалисту Ридан
DMB 164 Фильтр 1/2" отбортовка | 023Z1414 | - | Для подбора альтернативного решения обратитесь к техническому специалисту Ридан
DMB 163 Фильтр 3/8" отбортовка | 023Z1415 | - | Для подбора альтернативного решения обратитесь к техническому специалисту Ридан
DMB 305 Фильтр 5/8" отбортовка | 023Z1417 | - | Для подбора альтернативного решения обратитесь к техническому специалисту Ридан
DMB 304 Фильтр 1/2" отбортовка | 023Z1418 | - | Для подбора альтернативного решения обратитесь к техническому специалисту Ридан
DMB 165s Фильтр 5/8" медные | 023Z1444 | - | Для подбора альтернативного решения обратитесь к техническому специалисту Ридан
DMB 164s Фильтр 1/2" медные | 023Z1445 | - | Для подбора альтернативного решения обратитесь к техническому специалисту Ридан
DMB 307s Фильтр 7/8" медные | 023Z1447 | - | Для подбора альтернативного решения обратитесь к техническому специалисту Ридан
DMB 083s Фильтр 3/8" омеднённые | 023Z1472 | - | Для подбора альтернативного решения обратитесь к техническому специалисту Ридан
DMB 165s Фильтр 5/8" омеднённые | 023Z1474 | - | Для подбора альтернативного решения обратитесь к техническому специалисту Ридан
DMB 164s Фильтр 1/2" омеднённые | 023Z1475 | - | Для подбора альтернативного решения обратитесь к техническому специалисту Ридан
DMB 163s Фильтр 3/8" омеднённые | 023Z1476 | - | Для подбора альтернативного решения обратитесь к техническому специалисту Ридан
DMB 307s Фильтр 7/8" омеднённые | 023Z1477 | - | Для подбора альтернативного решения обратитесь к техническому специалисту Ридан
DMB 305s Фильтр 5/8" омеднённые | 023Z1478 | - | Для подбора альтернативного решения обратитесь к техническому специалисту Ридан
DML 163FS Фильтр 3/8" | 023Z324591 | - | Для подбора альтернативного решения обратитесь к техническому специалисту Ридан
DML 032s Фильтр 6 мм омеднённые | 023Z455191 | 023B8003R | Шариковая засыпка, патрубки 1/4", присоединение и под дюйм и под мм
DML 033s Фильтр 10 мм омеднённые | 023Z455491 | 023B8004R | Шариковая засыпка, патрубки 3/8", присоединение и под дюйм и под мм
DML 033S Фильтр | 023Z4555 | 023B8004R | Шариковая засыпка, патрубки 3/8", присоединение и под дюйм и под мм
DML 053S Фильтр | 023Z4562 | 023B8008R | Шариковая засыпка, патрубки 3/8", присоединение и под дюйм и под мм
DML 053s Фильтр 3/8" омеднённые | 023Z456291 | 023B8008R | Шариковая засыпка, патрубки 3/8", присоединение и под дюйм и под мм
DML 083s Фильтр 3/8" омеднённые | 023Z4570 | 023B8013R | Шариковая засыпка, патрубки 3/8", присоединение и под дюйм и под мм
DML 083s Фильтр 3/8" омеднённые | 023Z457091 | 023B8013R | Шариковая засыпка, патрубки 3/8", присоединение и под дюйм и под мм
DML 084s Фильтр 12 мм омеднённые | 023Z4571 | 023B8014R | Шариковая засыпка, патрубки 1/2", присоединение и под дюйм и под мм
DML 084s Фильтр 12 мм омеднённые | 023Z457191 | 023B8014R | Шариковая засыпка, патрубки 1/2", присоединение и под дюйм и под мм
DML 163S Фильтр | 023Z4577 | 023B8018R | Шариковая засыпка, патрубки 3/8", присоединение и под дюйм и под мм
DML 164s Фильтр 1/2" омеднённые | 023Z458091 | 023B8019R | Шариковая засыпка, патрубки 1/2", присоединение и под дюйм и под мм
DML 307s Фильтр 7/8" омеднённые | 023Z4590 | 023B8025R | Шариковая засыпка, патрубки 7/8", присоединение и под дюйм и под мм
DML 309s Фильтр 28 мм омеднённые | 023Z4591 | 023B8034R | Шариковая засыпка, патрубки 1"1/8, присоединение и под дюйм и под мм
DML 415s Фильтр 5/8" омеднённые | 023Z4595 | 023B8023R | Шариковая засыпка, модель DGL 305s
DML 417s Фильтр 7/8" омеднённые | 023Z4596 | 023B8025R | Шариковая засыпка, модель DGL 307s
DML 165s Фильтр 5/8" омеднённые | 023Z483191 | 023B8020R | патрубки 5/8", присоединение и под дюйм и под мм
DML 032 Фильтр 1/4" отбортовка | 023Z503591 | 023B8001R | Шариковая засыпка
DML 033 Фильтр 3/8" отбортовка | 023Z503691 | 023B8002R | Шариковая засыпка
DML 052 Фильтр 1/4" отбортовка | 023Z503791 | 023B8005R | Шариковая засыпка
DML 053 Фильтр 3/8" отбортовка | 023Z503891 | 023B8006R | Шариковая засыпка
DML 082 Фильтр 1/4" отбортовка | 023Z503991 | 023B8009R | Шариковая засыпка
DML 083 Фильтр 3/8" отбортовка | 023Z504091 | 023B8010R | Шариковая засыпка
DML 084 Фильтр 1/2" отбортовка | 023Z504191 | 023B8011R | Шариковая засыпка
DML 162 Фильтр 1/4" отбортовка | 023Z504291 | 023B8009R | Шариковая засыпка, модель DGL 082
DML 163 Фильтр 3/8" отбортовка | 023Z504391 | 023B8015R | Шариковая засыпка
DML 164 Фильтр 1/2" отбортовка | 023Z504491 | 023B8016R | Шариковая засыпка
DML 165 Фильтр 5/8" отбортовка | 023Z5045 | 023B8017R | Шариковая засыпка
DML 165 Фильтр 5/8" отбортовка | 023Z504591 | 023B8017R | Шариковая засыпка
DML 032s Фильтр 1/4" медные | 023Z504891 | 023B8003R | Шариковая засыпка, патрубки 1/4", присоединение и под дюйм и под мм
DML 033s Фильтр 3/8" медные | 023Z505091 | 023B8004R | Шариковая засыпка, патрубки 3/8", присоединение и под дюйм и под мм
DML 033s Фильтр 10 мм медные | 023Z5051 | 023B8004R | Шариковая засыпка, патрубки 3/8", присоединение и под дюйм и под мм
DML 033s Фильтр 10 мм медные | 023Z505191 | 023B8004R | Шариковая засыпка, патрубки 3/8", присоединение и под дюйм и под мм
DML 053s Фильтр-осушитель | 023Z5054 | 023B8008R | Шариковая засыпка, патрубки 3/8", присоединение и под дюйм и под мм
DML 053s Фильтр 3/8" медные | 023Z505491 | 023B8008R | Шариковая засыпка, патрубки 3/8", присоединение и под дюйм и под мм
DML 053s Фильтр 10 мм медные | 023Z505591 | 023B8008R | Шариковая засыпка, патрубки 3/8", присоединение и под дюйм и под мм
DML 082s Фильтр 1/4" медные | 023Z505791 | 023B8012R | Шариковая засыпка, патрубки 1/4", присоединение и под дюйм и под мм
DML 083s Фильтр 3/8" медные | 023Z505891 | 023B8013R | Шариковая засыпка, патрубки 3/8", присоединение и под дюйм и под мм
DML 083s Фильтр 10 мм медные | 023Z505991 | 023B8013R | Шариковая засыпка, патрубки 3/8", присоединение и под дюйм и под мм
DML 084s Фильтр 1/2" медные | 023Z506191 | 023B8014R | Шариковая засыпка, патрубки 1/2", присоединение и под дюйм и под мм
DML 163s Фильтр 3/8" медные | 023Z506491 | 023B8018R | Шариковая засыпка, патрубки 3/8", присоединение и под дюйм и под мм
DML 164s Фильтр 1/2" медные | 023Z5067 | 023B8019R | Шариковая засыпка, патрубки 1/2", присоединение и под дюйм и под мм
DML 164s Фильтр 1/2" медные | 023Z506791 | 023B8019R | Шариковая засыпка, патрубки 1/2", присоединение и под дюйм и под мм
DML 165s Фильтр 5/8" медные | 023Z506891 | 023B8020R | Шариковая засыпка, патрубки 5/8", присоединение и под дюйм и под мм
DML 167s Фильтр 7/8" медные | 023Z506991 | 023B8025R | Шариковая засыпка, модель DGL 307S, патрубки 7/8", присоединение и под дюйм и под мм
DML 166s Фильтр 3/4" медные | 023Z507191 | 023B8024R | Шариковая засыпка, модель DGL 306S, патрубки 3/4", присоединение и под дюйм и под мм
DML 085s Фильтр 5/8" медные | 023Z507291 | 023B8020R | Шариковая засыпка, модель DGL 165S, патрубки 5/8", присоединение и под дюйм и под мм
DML 033 Фильтр 10 мм отбортовка | 023Z509091 | 023B8002R | Шариковая засыпка
DML 054s Фильтр 1/2" медные | 023Z510191 | 023B8014R | Шариковая засыпка, модель DML 084S, патрубки 1/2", присоединение и под дюйм и под мм
DML 034s Фильтр-осушитель | 023Z5121 | 023B8014R | Шариковая засыпка, модель DML 084S, патрубки 1/2", присоединение и под дюйм и под мм
DMC 2032s Фильтр 6 мм омеднённые | 023Z7007 | - | Для подбора альтернативного решения обратитесь к техническому специалисту Ридан
DMC 2033s Фильтр 3/8" омеднённые | 023Z7009 | - | Для подбора альтернативного решения обратитесь к техническому специалисту Ридан
DMC 0732s Фильтр 6 мм омеднённые | 023Z7020 | - | Для подбора альтернативного решения обратитесь к техническому специалисту Ридан
DMC 2032s Фильтр 6 мм омеднённые | 023Z7021 | - | Для подбора альтернативного решения обратитесь к техническому специалисту Ридан
DMC 2032s Фильтр 1/4" омеднённые | 023Z7022 | - | Для подбора альтернативного решения обратитесь к техническому специалисту Ридан
DMC 40163s Фильтр 10 мм омеднённые | 023Z7027 | - | Для подбора альтернативного решения обратитесь к техническому специалисту Ридан
DMC 2032.5s Фильтр 5/16" омеднённые | 023Z7044 | - | Для подбора альтернативного решения обратитесь к техническому специалисту Ридан

## DAS
Наименование Danfoss | Код Danfoss | Код Ридан | Отличие
DAS 083VV Фильтр 3/8" отбортовка | 023Z1001 | 023Z1054R | Патрубки 3/8", присоединение под дюйм
DAS 084VV Фильтр 1/2" отбортовка | 023Z1002 | 023Z1055R
DAS 083sVV Фильтр 3/8" омеднённые | 023Z1003 | 023Z1004R | Патрубки 3/8", присоединение под дюйм
DAS 084sVV Фильтр 1/2" омеднённые | 023Z1004 | 023Z1005R
DAS 085sVV Фильтр 5/8" омеднённые | 023Z1005 | 023Z1010R | Увеличенный сердечник
DAS 086sVV Фильтр 3/4" омеднённые | 023Z1006 | 023Z1017R | Увеличенный сердечник, патрубки 5/8"
DAS 164VV Фильтр 1/2" отбортовка | 023Z1007 | 023Z1059R
DAS 165VV Фильтр 5/8" отбортовка | 023Z1008 | 023Z1060R
DAS 164sVV Фильтр 1/2" омеднённые | 023Z1009 | 023Z1009R
DAS 165sVV Фильтр 5/8" омеднённые | 023Z1010 | 023Z1010R
DAS 166sVV Фильтр 3/4" омеднённые | 023Z1011 | 023Z1017R | Увеличенный сердечник
DAS 167sVV Фильтр 7/8" омеднённые | 023Z1012 | 023Z1018R | Увеличенный сердечник
DAS 305sVV Фильтр 5/8" омеднённые | 023Z1013 | 023Z1016R
DAS 306sVV Фильтр 3/4" омеднённые | 023Z1014 | 023Z1017R
DAS 307sVV Фильтр 7/8" омеднённые | 023Z1015 | 023Z1018R
DAS 309sVV Фильтр 1"1/8 омеднённые | 023Z1016 | 023Z1019R
DAS 417sVV Фильтр 7/8" омеднённые | 023Z1017 | 023Z1024R
DAS 419sVV Фильтр 1"1/8 омеднённые | 023Z1018 | 023Z1025R

## DCR+CORES
Наименование Danfoss | Код Danfoss | Код Ридан | Отличие
48-DA Вставка фильтра DCR - сердечник | 023U5381 | 023U5381R
48-DC Вставка фильтра DCR - сердечник | 023U4381 | 023U4381R
48-DM Вставка фильтра DCR - сердечник | 023U1392 | 023U1392R
48-F Вставка фильтра DCR - сетка | 023U1921 | 023U2021R | 48-SS Вставка фильтра DCR
DCR 04811 Корпус фильтра 35 мм | 023U7054 | 023U7254R | патрубки 1"3/8, присоединение и под дюйм и под мм
DCR 04811s Корпус фильтра 35 мм | 023U7254 | 023U7254R | патрубки 1"3/8, присоединение и под дюйм и под мм
DCR 04813 Корпус фильтра 1"5/8 | 023U7055 | 023U7255R | патрубки 1"5/8, присоединение и под дюйм и под мм
DCR 04813 Корпус фильтра 42 мм | 023U7056 | 023U7255R | патрубки 42мм, присоединение и под дюйм и под мм
DCR 04813s Корпус фильтра 1"5/8 | 023U7255 | 023U7255R | патрубки 42мм, присоединение и под дюйм и под мм
DCR 04813s Корпус фильтра 42 мм | 023U7256 | 023U7255R | патрубки 42мм, присоединение и под дюйм и под мм
DCR 04817 Корпус фильтра 54 мм | 023U7057 | 023U7257R | патрубки 2"1/8, присоединение и под дюйм и под мм
DCR 04817s Корпус фильтра 54 мм | 023U7257 | 023U7257R | патрубки 2"1/8, присоединение и под дюйм и под мм
DCR 04821 Корпус фильтра 2"5/8 | 023U7076 | 023U7276R | патрубки 2"5/8, присоединение и под дюйм и под мм
DCR 04821s Корпус фильтра 2"5/8 | 023U7276 | 023U7276R | патрубки 2"5/8, присоединение и под дюйм и под мм
DCR 0485 Корпус фильтра 16 мм | 023U7050 | 023U7250R | патрубки 5/8", присоединение и под дюйм и под мм
DCR 0485s Корпус фильтра 16 мм | 023U7250 | 023U7250R | патрубки 5/8", присоединение и под дюйм и под мм
DCR 0487 Корпус фильтра 22 мм | 023U7051 | 023U7251R | патрубки 7/8", присоединение и под дюйм и под мм
DCR 0487s Корпус фильтра 22 мм | 023U7251 | 023U7251R | патрубки 7/8", присоединение и под дюйм и под мм
DCR 0487s Корпус фильтра 22 мм | 023U7571 | 023U7251R | патрубки 7/8", присоединение и под дюйм и под мм
DCR 0489 Корпус фильтра 1"1/8 | 023U7053 | 023U7253R | патрубки 1"1/8, присоединение и под дюйм и под мм
DCR 0489 Корпус фильтра 28 мм | 023U7052 | 023U7253R | патрубки 1"1/8, присоединение и под дюйм и под мм
DCR 0489s Корпус фильтра 1"1/8 | 023U7253 | 023U7253R | патрубки 1"1/8, присоединение и под дюйм и под мм
DCR 0489s Корпус фильтра 28 мм | 023U7252 | 023U7253R | патрубки 1"1/8, присоединение и под дюйм и под мм
DCR 09611 Корпус фильтра 1"3/8 | 023U7061 | 023U7261R | патрубки 1"3/8, присоединение и под дюйм и под мм
DCR 09611 Корпус фильтра 35 мм | 023U7461 | 023U7261R | патрубки 1"3/8, присоединение и под дюйм и под мм
DCR 09611s Корпус фильтра 35 мм | 023U7261 | 023U7261R | патрубки 1"3/8, присоединение и под дюйм и под мм
DCR 09613 Корпус фильтра 1"5/8 | 023U7062 | 023U7262R | патрубки 42мм, присоединение и под дюйм и под мм
DCR 09613 Корпус фильтра 42 мм | 023U7063 | 023U7262R | патрубки 42мм, присоединение и под дюйм и под мм
DCR 09613s Корпус фильтра 1"5/8 | 023U7262 | 023U7262R | патрубки 42мм, присоединение и под дюйм и под мм
DCR 09613s Корпус фильтра 42 мм | 023U7263 | 023U7262R | патрубки 1"5/8, присоединение и под дюйм и под мм
DCR 09617 Корпус фильтра 54 мм | 023U7064 | 023U7264R | патрубки 2"1/8, присоединение и под дюйм и под мм
DCR 09617s Корпус фильтра 54 мм | 023U7264 | 023U7264R | патрубки 2"1/8, присоединение и под дюйм и под мм
DCR 09621s Корпус фильтра 2"5/8 | 023U7281 | 023U7281R | патрубки 2"5/8, присоединение и под дюйм и под мм
DCR 0967 Корпус фильтра 22 мм | 023U7058 | 023U7258R | патрубки 7/8", присоединение и под дюйм и под мм
DCR 0967s Корпус фильтра 22 мм | 023U7258 | 023U7258R | патрубки 7/8", присоединение и под дюйм и под мм
DCR 0969 Корпус фильтра 1"1/8 | 023U7060 | 023U7260R | патрубки 1"1/8, присоединение и под дюйм и под мм
DCR 0969 Корпус фильтра 28 мм | 023U7059 | 023U7260R | патрубки 1"1/8, присоединение и под дюйм и под мм
DCR 0969s Корпус фильтра 1"1/8 | 023U7260 | 023U7260R | патрубки 1"1/8, присоединение и под дюйм и под мм
DCR 0969s Корпус фильтра 28 мм | 023U7259 | 023U7260R | патрубки 1"1/8, присоединение и под дюйм и под мм
DCR 14411 Корпус фильтра 35 мм | 023U7067 | 023U7267R | патрубки 1"3/8, присоединение и под дюйм и под мм
DCR 14411s Корпус фильтра 35 м | 023U7267 | 023U7267R | патрубки 1"3/8, присоединение и под дюйм и под мм
DCR 14413 Корпус фильтра 1"5/8 | 023U7068 | 023U7269R | патрубки 1"5/8, присоединение под дюйм
DCR 14413 Корпус фильтра 42 мм | 023U7069 | 023U7269R | патрубки 1"5/8, присоединение под дюйм
DCR 14413s Корпус фильтра 42 мм | 023U7269 | 023U7269R | патрубки 1"5/8, присоединение под дюйм
DCR 14417 Корпус фильтра 54 мм | 023U7070 | 023U7270R | патрубки 2"1/8, присоединение и под дюйм и под мм
DCR 14417s Корпус фильтра 54 мм | 023U7270 | 023U7270R | патрубки 2"1/8, присоединение и под дюйм и под мм
DCR 1449s Корпус фильтра 28 мм | 023U7265 | 023U7265R | патрубки 1"1/8, присоединение и под дюйм и под мм
DCR 19211 Корпус фильтра 35 мм | 023U7071 | 023U7071R | патрубки 1"3/8, присоединение и под дюйм и под мм
DCR 19213 Корпус фильтра 42 мм | 023U7073 | 023U7073R | патрубки 1"5/8, присоединение под дюйм
DCR 19213s Корпус фильтра 42 мм | 023U7273 | 023U7073R | патрубки 1"5/8, присоединение под дюйм
DCR 19217 Корпус фильтра 54 мм | 023U7074 | 023U7074R | патрубки 2"1/8, присоединение и под дюйм и под мм
DCR 19217s Корпус фильтра 54 мм | 023U7274 | 023U7074R | патрубки 2"1/8, присоединение и под дюйм и под мм
DCR 19221 Корпус фильтра 2"5/8 | 023U7086 | 023U7086R | патрубки 2"5/8, присоединение и под дюйм и под мм